## ПС 125
№ карт | Наименование агрегата, механизма | Источники опасности | № точки | Устройство нейтрализации опасности (точки отключения) | Местонахождение | вел | Общее фото | Фото | блокир | замок | Примечание (фото)
Цех сетей и подстанций
661 | Трансформатор № 1 250 кВА | электрическая | 1 | рубильник ШР Т-1 / 1 | ЦСП ПС 125 | 10000 | DSCN3433 | 4 | S806. | S32 | 4
662 | Двигатель насоса № 1 | электрическая | 2 | рубильник ШР ДН-1 / 4 | ЦСП ПС 125 | 10000 | DSCN3433 | 5,6,7 | S806. | S32 | 5,6,7
663 | Двигатель насоса № 2 | электрическая | 3 | рубильник ШР ДН-2 / 5 | ЦСП ПС 125 | 10000 | DSCN3433 | 8.9 | S806. | S32 | 8.9
664 | Трансформатор напряжения Ввод № 1 | электрическая | 4 | рубильник ШР 125-1 / 7 | ЦСП ПС 125 | 10000 | DSCN3433 | 10, 13 | S806. | S32 | 10, 13 (рубильник справа)
665 | Ввод № 1 с РПП1-Ф-82 | электрическая | 5 | рубильник ШР 125-1 / 7 | ЦСП ПС 125 | 10000 | DSCN3433 | 12, 13 | S806. | S32 | 12, 13
666 | Трансформатор напряжения секции № 1 | электрическая | 6 | рубильник ШР ТН-І / 8 | ЦСП ПС 125 | 10000 | DSCN3433 | 14.15 | S806. | S32 | 14.15
667 | Секционный МВ № 1 | электрическая | 7 | рубильник ШР СВ1-І / 18 | ЦСП ПС 125 | 10000 | DSCN3433 | 16.17 | S806. | S32 | 16.17
|  |  | 8 | рубильник РЗ СВ1-І / 18 | ЦСП ПС 125 | 10000 | DSCN3433 | 16.17 | S806. | S32 | 16.17
668 | Секционный ШР | электрическая | 9 | рубильник ШР СВ1-ІІІ / 19 | ЦСП ПС 125 | 10000 | DSCN3433 | 18,19,20 | S806. | S32 | 18,19,20
|  |  | 10 | рубильник РЗ СВ1-ІІІ / 19 | ЦСП ПС 125 | 10000 | DSCN3433 | 18,19,20 | S806. | S32 | 18,19,20
669 | Трансформатор напряжения секции № 3 | электрическая | 11 | рубильник ШР ТН-ІІІ / 21 | ЦСП ПС 125 | 10000 | DSCN3433 | 26 | S806. | S32 | 26
|  |  | 12 | рубильник РЗ ТН-ІІІ / 21 | ЦСП ПС 125 | 10000 | DSCN3433 | 26 | S806. | S32 | 26
|  |  | 13 | автомат | ЦСП ПС 125 | 220 | DSCN3433 | 26 | 491В | S32 | 26
670 | Ввод № 3 от ПС 29 | электрическая | 14 | рубильник 125-ІІІ / 22 | ЦСП ПС 125 | 10000 | DSCN3433 | 27 | S806. | S32 | 27 (нижний левый)
|  |  | 15 | рубильник РЗ 125-3 / 22 | ЦСП ПС 125 | 10000 | DSCN3433 | 27 | S806. | S32 | 27
|  |  | 16 | рубильник КР 125-ІІІ / 23 | ЦСП ПС 125 | 10000 | DSCN3433 | 28 | S806. | S32 | 28(самый левый нижний)
|  |  | 17 | рубильник РЗ 125-3 / 23 | ЦСП ПС 125 | 10000 | DSCN3433 | 28 | S806. | S32 | 28(самый левый верхний)
|  |  | 18 | автомат | ЦСП ПС 125 | 220 | DSCN3433 | 27 | 491В | S32 | 27
|  |  | 19 | автомат | ЦСП ПС 125 | 220 | DSCN3433 | 27 | 491В | S32 | 27
|  |  | 20 | автомат | ЦСП ПС 125 | 220 | DSCN3433 | 27 | 491В | S32 | 27
671 | База стройматериалов, КНТП 250 кВА | электрическая | 21 | рубильник | ЦСП ПС 125 | 10000 | DSCN3433 | 28 | S806. | S32 | 28
|  |  | 22 | рубильник | ЦСП ПС 125 | 10000 | DSCN3433 | 28 | S806. | S32 | 28
|  |  | 23 | рубильник | ЦСП ПС 125 | 10000 | DSCN3433 | 28 | S806. | S32 | 28
|  |  | 24 | рубильник | ЦСП ПС 125 | 10000 | DSCN3433 | 28 | S806. | S32 | 28
|  |  | 25 | автомат | ЦСП ПС 125 | 220 | DSCN3433 | 28 | 491В | S32 | 28
672 | Секционный МВ № 2 | электрическая | 26 | рубильник ШР СВ2-ІІІ / 9 | ЦСП ПС 125 | 10000 | DSCN3433 | 29, 30 | S806. | S32 | 29, 30
673 | Секкционный ШР | электрическая | 27 | рубильник ШР СВ2-ІІ / 10 | ЦСП ПС 125 | 10000 | DSCN3433 | 31.32 | S806. | S32 | 31.32
674 | Трансформатор напряжения секции № 2 | электрическая | 28 | рубильник ШР ТН-ІІ / 11 | ЦСП ПС 125 | 10000 | DSCN3433 | 33.34 | S806. | S32 | 33.34
675 | Ввод № 2 | электрическая | 29 | рубильник ШР 125 2 / 12 | ЦСП ПС 125 | 10000 | DSCN3433 | 35.36 | S806. | S32 | 35.36
676 | Ввод № 3 | электрическая | 30 | рубильник КР 125 2 / 12 | ЦСП ПС 125 | 10000 | DSCN3433 | 35.36 | S806. | S32 | 35.36
677 | Двигатель насоса № 3 | электрическая | 31 | рубильник ШР ДН-3 / 14 | ЦСП ПС 125 | 10000 | DSCN3433 | 37.38 | S806. | S32 | 37.38
678 | Двигатель насоса № 5 | электрическая | 32 | рубильник ШР ДН-5 / 15 | ЦСП ПС 125 | 10000 | DSCN3433 | 39, 40 | S806. | S32 | 39, 40
679 | Трансформатор № 2 250 кВА | электрическая | 33 | рубильник ШР Т-2 / 16 | ЦСП ПС 125 | 10000 | DSCN3433 | 41.42 | S806. | S32 | 41.42
680 | Аварийное освещение | электрическая | 34 | Рубильник 13 | ЦСП ПС 29 |  | DSCN3483 | 43 | S806. | S32 | 43
681 | Магистраль оперативного тока | электрическая | 35 | Рубильник 11 | ЦСП ПС 29 |  | DSCN3483 | 43 | S806. | S32 | 43
682 | Магистраль соленоидов | электрическая | 36 | Рубильник 10 | ЦСП ПС 29 |  | DSCN3483 | 43 | S806. | S32 | 43
683 | Батарея | электрическая | 37 | Рубильник 6 | ЦСП ПС 29 |  | DSCN3483 | 44 | S806. | S32 | 44
684 | ВТПЕ 2 на шины | электрическая | 38 | Рубильник 7 | ЦСП ПС 29 |  | DSCN3483 | 44 | S806. | S32 | 44
685 | ВТПЕ 1 на шины | электрическая | 39 | Рубильник | ЦСП ПС 29 |  | DSCN3483 | 45 | S806. | S32 | 45
686 | Магистраль соленоидов | электрическая | 40 | Рубильник | ЦСП ПС 29 |  | DSCN3483 | 45 | S806. | S32 | 45
|  |  | 41 | Рубильник 1 | ЦСП ПС 29 |  | DSCN3483 | 46 | S806. | S32 | 46
687 | Опер. ток нулевой защиты Т1, Т2 | электрическая | 42 | Рубильник 2 | ЦСП ПС 29 |  | DSCN3483 | 46 | S806. | S32 | 46
688 | Магистраль оперативного тока защиты | электрическая | 43 | Рубильник 3 | ЦСП ПС 29 |  | DSCN3483 | 46 | S806. | S32 | 46
689 | Передающее устройство | электрическая | 44 | Рубильник 4 | ЦСП ПС 29 |  | DSCN3483 | 46 | S806. | S32 | 46
690 | Освещение коллективных садов | электрическая | 45 | Рубильник 10 | ЦСП ПС 29 |  | DSCN3483 | 47 | S806. | S32 | 47
691 | Щит РП 1 маш. зал насосной станции | электрическая | 46 | Рубильник 11 | ЦСП ПС 29 |  | DSCN3483 | 47 | S806. | S32 | 47
692 | Печка | электрическая | 47 | Рубильник 12 | ЦСП ПС 29 |  | DSCN3483 | 47 | S806. | S32 | 47
693 | Дренажный насос | электрическая | 48 | Рубильник 7 | ЦСП ПС 29 |  | DSCN3483 | 48 | S806. | S32 | 48
694 | Ввод от трансформатора № 2 | электрическая | 49 | Рубильник 8 | ЦСП ПС 29 |  | DSCN3483 | 48 | S806. | S32 | 48
695 | РП-2 | электрическая | 50 | Рубильник 9 | ЦСП ПС 29 |  | DSCN3483 | 48 | S806. | S32 | 48
696 | Вентилятор аккумуляторной | электрическая | 51 | Рубильник 4 | ЦСП ПС 29 |  | DSCN3483 | 49 | S806. | S32 | 49
697 | Ввод от трансформатора № 1 | электрическая | 52 | Рубильник 5 | ЦСП ПС 29 |  | DSCN3483 | 49 | S806. | S32 | 49
698 | ВТПЕ 2 | электрическая | 53 | Рубильник 6 | ЦСП ПС 29 |  | DSCN3483 | 49 | S806. | S32 | 49
699 | Артезианский колодец | электрическая | 54 | Рубильник 1 | ЦСП ПС 29 |  | DSCN3483 | 50 | S806. | S32 | 50
700 | Вентиляция насосной | электрическая | 55 | Рубильник 2 | ЦСП ПС 29 |  | DSCN3483 | 50 | S806. | S32 | 50
701 | Освещение | электрическая | 56 | Рубильник 3 | ЦСП ПС 29 |  | DSCN3483 | 50 | S806. | S32 | 50
702 | Трансформатор № 1 180 кВА | электрическая | 57 | рубильник ШР Т-1 / 2 | ЦСП ПС 29 | 6000 | DSCN3483 | 52 | S806. | S32 | 52
703 | Двигатель насоса № 4 | электрическая | 58 | рубильник ШР ДН4 / 1 | ЦСП ПС 29 | 6000 | DSCN3483 | 51.53 | S806. | S32 | 51.53
|  |  | 59 | Автомат | ЦСП ПС 29 | 220 | DSCN3483 | 53 | 491В | S32 | 53
704 | Двигатель насоса № 1 | электрическая | 60 | рубильник ШР ДН-1 / 3 | ЦСП ПС 29 | 6000 | DSCN3483 | 54,55,56 | S806. | S32 | 54,55,56
|  |  | 61 | Автомат | ЦСП ПС 29 | 220 | DSCN3483 | 56 | 491В | S32 | 56
705 | Ввод № 1 с п/ст М-1 | электрическая | 62 | рубильник ШКР В-1 / 4 | ЦСП ПС 29 | 6000 | DSCN3483 | 57.58 | S806. | S32 | 57.58
|  |  | 63 | Автомат | ЦСП ПС 29 | 220 | DSCN3483 | 57 | 491В | S32 | 57
|  |  | 64 | Автомат | ЦСП ПС 29 | 220 | DSCN3483 | 57 | 491В | S32 | 57
|  |  | 65 | рубильник | ЦСП ПС 29 | 220 | DSCN3483 | 59 | S806. | S32 | 59
706 | Секционный выключатель № 1 | электрическая | 66 | рубильник КР СВ-1-ІV / 5 | ЦСП ПС 29 | 6000 | DSCN3483 | 60.62 | S806. | S32 | 60.62
|  |  | 67 | рубильник ШР СВ-1-І / 5 | ЦСП ПС 29 | 6000 | DSCN3483 | 61 | S806. | S32 | 61
|  |  | 68 | Автомат | ЦСП ПС 29 | 220 | DSCN3483 | 63 | 491В | S32 | 63
|  |  | 69 | Автомат | ЦСП ПС 29 | 220 | DSCN3483 | 63 | 491В | S32 | 63
|  |  | 70 | рубильник | ЦСП ПС 29 | 220 | DSCN3483 | 65 | S806. | S32 | 65
707 | Секционный выключатель № 2 | электрическая | 71 | рубильник КР СВ-2-ІV / 6 | ЦСП ПС 29 | 6000 | DSCN3483 | 66,67,68 | S806. | S32 | 66,67,68
|  |  | 72 | рубильник ШР СВ-2-ІІ / 6 | ЦСП ПС 29 | 6000 | DSCN3483 | 73 | S806. | S32 | 73
|  |  | 73 | Автомат | ЦСП ПС 29 | 220 | DSCN3483 | 67 | 491В | S32 | 67
|  |  | 74 | Автомат | ЦСП ПС 29 | 220 | DSCN3483 | 67 | 491В | S32 | 67
|  |  | 75 | рубильник | ЦСП ПС 29 | 220 | DSCN3483 | 69 | S806. | S32 | 69
708 | Ввод № 2 с п/ст М-1 | электрическая | 76 | рубильник ШКР В-2 / 7 | ЦСП ПС 29 | 6000 | DSCN3483 | 70.71 | S806. | S32 | 70.71
|  |  | 77 | Автомат | ЦСП ПС 29 | 220 | DSCN3483 | 70 | 491В | S32 | 70
|  |  | 78 | Автомат | ЦСП ПС 29 | 220 | DSCN3483 | 70 | 491В | S32 | 70
|  |  | 79 | рубильник | ЦСП ПС 29 | 220 | DSCN3483 | 74 | S806. | S32 | 74
709 | Двигатель насоса № 3 | электрическая | 80 | рубильник ШР ДН-3 / 8 | ЦСП ПС 29 | 6000 | DSCN3483 | 75.76 | S806. | S32 | 75.76
|  |  | 81 | Автомат | ЦСП ПС 29 | 220 | DSCN3483 | 77 | 491В | S32 | 77
710 | Двигатель насоса № 5 | электрическая | 82 | рубильник ШР ДН5 / 9 | ЦСП ПС 29 | 6000 | DSCN3483 | 78.79 | S806. | S32 | 78.79
|  |  | 83 | Автомат | ЦСП ПС 29 | 220 | DSCN3483 | 80 | 491В | S32 | 80
711 | Секционный выключатель № 3 | электрическая | 84 | рубильник КР СВ-3-ІV / 10 | ЦСП ПС 29 | 6000 | DSCN3483 | 81 | S806. | S32 | 81
|  |  | 85 | рубильник ШР СВ-3-ІІІ / 10 | ЦСП ПС 29 | 6000 | DSCN3483 | 84 | S806. | S32 | 84
|  |  | 86 | Автомат | ЦСП ПС 29 | 220 | DSCN3483 | 82 | 491В | S32 | 82
|  |  | 87 | Автомат | ЦСП ПС 29 | 220 | DSCN3483 | 82 | 491В | S32 | 82
|  |  | 88 | рубильник | ЦСП ПС 29 | 220 | DSCN3483 | 85 | S806. | S32 | 85
712 | Ввод № 3 с п/ст М-1 | электрическая | 89 | рубильник ШКР В-3 / 11 | ЦСП ПС 29 | 6000 | DSCN3483 | 83.87 | S806. | S32 | 83.87
|  |  | 90 | Автомат | ЦСП ПС 29 | 220 | DSCN3483 | 86 | 491В | S32 | 86
|  |  | 91 | Автомат | ЦСП ПС 29 | 220 | DSCN3483 | 86 | 491В | S32 | 86
|  |  | 92 | рубильник | ЦСП ПС 29 | 220 | DSCN3483 | 88 | S806. | S32 | 88
713 | Двигатель насоса № 2 | электрическая | 93 | рубильник ШР ДН-2 / 12 | ЦСП ПС 29 | 6000 | DSCN3483 | 89, 90 | S806. | S32 | 89, 90
|  |  | 94 | Автомат | ЦСП ПС 29 | 220 | DSCN3483 | 91 | 491В | S32 | 91
714 | Трансформатор № 2 180 кВА | электрическая | 95 | рубильник ШР Т-2 / 13 | ЦСП ПС 29 | 6000 | DSCN3483 | 92 | S806. | S32 | 92
715 | Двигатель насоса № 6 | электрическая | 96 | рубильник ШР ДН-6 / 14 | ЦСП ПС 29 | 6000 | DSCN3483 | 93, 94 | S806. | S32 | 93, 94
|  |  | 97 | Автомат | ЦСП ПС 29 | 220 | DSCN3483 | 95 | 491В | S32 | 95
716 | Трансформатор напряжения секции № 2 | электрическая | 98 | рубильник ШР ТН-II / 15 | ЦСП ПС 29 | 6000 | DSCN3483 | 96 | S806. | S32 | 96
717 | Трансформатор напряжения секции № 4 | электрическая | 99 | рубильник ШР ТН-IV / 16 | ЦСП ПС 29 | 6000 | DSCN3483 | 97 | S806. | S32 | 97
718 | Ввод № 4 ГРУ ТЭЦ | электрическая | 100 | рубильник КР В-4 / 18 | ЦСП ПС 29 | 6000 | DSCN3483 | 98 | S806. | S32 | 98
719 | Линия Л-1 | электрическая | 101 | Рубильник | ЦСП ПС 123 | 6000 | 123 | 101 101a |  | S32
720 | Линия Л-2 | электрическая | 102 | Рубильник | ЦСП ПС 123 | 6000 | 123 | 101 101a |  | S32
721 | Питание рабочего освещения, аварийного освещения | электрическая | 103 | Рубильник 3 | ЦСП ПС 123 | 6000 | 123 | 103 103a |  | S32
722 | Питание освещения М-1-ГРУ, освещения кабельного тоннеля ДП-5 отсек 4-5-6 | электрическая | 104 | Рубильник 4 | ЦСП ПС 123 | 6000 | 123 | 103 103b |  | S32
723 | Освещение дороги, насос 16А | электрическая | 105 | Рубильник 5 | ЦСП ПС 123 | 6000 | 123 | 103 103c |  | S32
724 | Оперативный ток, ввод №2 с пст 10 | электрическая | 106 | переключатель | ЦСП ПС 123 | 6000 | 123 | 106 106a |  | S32
725 | Оперативный ток, ввод №1 с пст 10 | электрическая | 107 | переключатель | ЦСП ПС 123 | 6000 | 123 | 106 106a |  | S32
726 | Оперативный ток, ЗДГ | электрическая | 108 | переключатель | ЦСП ПС 123 | 6000 | 123 | 106 106a |  | S32
727 | Кондиционер ДП-6 ввод № 2 | электрическая | 109 | Автомат | ЦСП ПС 123 | 6000 | 123 | 109 109a |  | S32
728 | Щит освещения Л-2 | электрическая | 110 | рубильник 15 | ЦСП ПС 123 | 6000 | 123 | 110111 |  | S32
729 | Рем. сети | электрическая | 111 | рубильник 16 | ЦСП ПС 123 | 6000 | 123 | 110111 |  | S32
|  | электрическая | 112 | Автомат | ЦСП ПС 123 | 6000 | 123 | 110112 |  | S32
730 | Освещение кабельного тоннеля ДП-3, 4, 5 отсек - 3-4 | электрическая | 113 | рубильник 17 | ЦСП ПС 123 | 6000 | 123 | 110111 |  | S32
|  | электрическая | 114 | Автомат | ЦСП ПС 123 | 6000 | 123 | 110112 |  | S32
731 | ЦРМО-2, ввод № 1, весовая № 46 | электрическая | 115 | рубильник 12 | ЦСП ПС 123 | 6000 | 123 | 115 115a |  | S32
|  | электрическая | 116 | Автомат | ЦСП ПС 123 | 6000 | 123 | 115 115b |  | S32
732 | ПС-54, Ввод № 2 ГЦ | электрическая | 117 | рубильник 13 | ЦСП ПС 123 | 6000 | 123 | 115 115a |  | S32
|  | электрическая | 118 | Автомат | ЦСП ПС 123 | 6000 | 123 | 115 115b |  | S32
733 | Склад ЦРМП | электрическая | 119 | рубильник 9 | ЦСП ПС 123 | 6000 | 123 | 119 119a |  | S32
|  | электрическая | 120 | Автомат | ЦСП ПС 123 | 6000 | 123 | 119 119b |  | S32
734 | Щит № 3 ГО, ввод № 2 ГЦ | электрическая | 121 | рубильник 10 | ЦСП ПС 123 | 6000 | 123 | 119 119a |  | S32
|  | электрическая | 122 | Автомат | ЦСП ПС 123 | 245 | 123 | 119 119b |  | S32
735 | РП-2 ПС 123 | электрическая | 123 | рубильник 11 | ЦСП ПС 123 | 245 | 123 | 119 119a |  | S32
|  | электрическая | 124 | Автомат | ЦСП ПС 123 | 6000 | 123 | 119 119b |  | S32
736 | РП-1 ПС 123 | электрическая | 125 | рубильник 6 | ЦСП ПС 123 | 6000 | 123 | 125 125a |  | S32
|  | электрическая | 126 | Автомат | ЦСП ПС 123 | 6000 | 123 | 125 125b |  | S32
737 | Щит № 3 ГО, ввод № 1 ГЦ | электрическая | 127 | рубильник 7 | ЦСП ПС 123 | 6000 | 123 | 125 125a |  | S32
|  | электрическая | 128 | Автомат | ЦСП ПС 123 | 6000 | 123 | 125 125b |  | S32
738 | Щит освещения Л-1 | электрическая | 129 | рубильник 3 | ЦСП ПС 123 | 6000 | 123 | 129 129a |  | S32
|  | электрическая | 130 | Автомат | ЦСП ПС 123 | 6000 | 123 | 129 129b |  | S32
739 | ПС-54, Ввод № 1 ГЦ | электрическая | 131 | рубильник 5 | ЦСП ПС 123 | 6000 | 123 | 129 129a |  | S32
|  | электрическая | 132 | Автомат | ЦСП ПС 123 | 6000 | 123 | 129 129b |  | S32
740 | Миксер | электрическая | 133 | рубильник | ЦСП ПС 123 | 6000 | 123 | 133 133a |  | S32
741 | Резервный ввод кс от щита 245 В | электрическая | 134 | рубильник | ЦСП ПС 123 | 6000 | 123 | 134 |  | S32
742 | РП-3 Ввод № 2 | электрическая | 135 | Автомат | ЦСП ПС 123 | 6000 | 123 | 135 |  | S32
743 | 2ПП2 ДП-5 Ввод № 2 | электрическая | 136 | рубильник 28 | ЦСП ПС 123 | 6000 | 123 | 136 136a |  | S32
744 | Лебёдка кап. рем. ДП 4, 5 | электрическая | 137 | Автомат | ЦСП ПС 123 | 6000 | 123 | 137 |  | S32
745 | РП-3 Ввод № 1 | электрическая | 138 | Автомат | ЦСП ПС 123 | 6000 | 123 | 138 138b |  | S32
746 | Газоочистка ДП-4 Ввод № 2 | электрическая | 139 | Автомат | ЦСП ПС 123 | 6000 | 123 | 138 138a |  | S32
747 | 1ПП2 ДП-5 Ввод № 1 | электрическая | 140 | рубильник 23 | ЦСП ПС 123 | 6000 | 123 | 140 140a |  | S32
748 | ЦРМО-2, ввод № 2 | электрическая | 141 | Автомат | ЦСП ПС 123 | 6000 | 123 | 141 141a |  | S32
749 | Рем. сети участка сборки засыпного аппарата | электрическая | 142 | Автомат | ЦСП ПС 123 | 6000 | 123 | 141 141b |  | S32
750 | 1я секция шин | электрическая | 143 | Рубильник РТ-1 | ЦСП ПС 123 | 6000 | 123 | 143 143a |  | S32
751 | 2я секция шин | электрическая | 144 | Рубильник РТ-2 | ЦСП ПС 123 | 6000 | 123 | 144 144a |  | S32
752 | Трансформатор тиристорного преобразователя главного подъема ДП-5 | электрическая | 145 | рубильник | ЦСП ПС 123 | 6000 | 123 | 145 145a |  | S32
|  | электрическая | 146 | рубильник | ЦСП ПС 123 | 6000 | 123 | 145 145b |  | S32
753 | п/ст № 150 очистное сооружение Ввод № 1 | электрическая | 147 | рубильник | ЦСП ПС 123 | 6000 | 123 | 147 147a |  | S32
|  | электрическая | 148 | рубильник | ЦСП ПС 123 | 6000 | 123 | 147 147a |  | S32
|  | электрическая | 149 | рубильник | ЦСП ПС 123 | 6000 | 123 | 147 147b |  | S32
754 | Ввод № 2 с п/ст М-1 | электрическая | 150 | рубильник | ЦСП ПС 123 | 6000 | 123 | 150 150а | S806. | S32
|  | электрическая | 151 | рубильник | ЦСП ПС 123 | 6000 | 123 | 150 150а | S806. | S32
|  | электрическая | 152 | рубильник | ЦСП ПС 123 | 6000 | 123 | 150 150b | S806. | S32
|  | электрическая | 153 | рубильник | ЦСП ПС 123 | 6000 | 123 | 150с | S806. | S32
755 | Выпрямительный агрегат № 2 | электрическая | 154 | рубильник | ЦСП ПС 123 | 6000 | 123 | 154 154a | S806. | S32
|  | электрическая | 155 | рубильник | ЦСП ПС 123 | 6000 | 123 | 154 154b | S806. | S32
756 | Трансформатор собственных нужд № 2 | электрическая | 156 | рубильник | ЦСП ПС 123 | 6000 | 123 | 156 156a | S806. | S32 | Не делать пока.
|  | электрическая | 157 | рубильник | ЦСП ПС 123 | 6000 | 123 | 156 156b | S806. | S32 | Не удалил, чтоб не сбилась
|  | электрическая | 158 | рубильник РТ-2 | ЦСП ПС 123 | 6000 | 123 |  | S806. | S32 | нумерация
|  | электрическая | 159 | рубильник СР | ЦСП ПС 123 | 6000 | 123 |  | S806. | S32
757 | Ввод № 2 с п/ст 123 Б | электрическая | 160 | рубильник | ЦСП ПС 123 | 6000 | 123 | 160, 160a | S806. | S32
|  | электрическая | 161 | рубильник | ЦСП ПС 123 | 6000 | 123 | 160, 160a | S806. | S32
758 | Трансформатор напряжения 2 секция шин |  | 162 | рубильник | ЦСП ПС 124 | 6000 | 123 | 162, 162a | S806. | S32
759 | Трансформатор № 1 ТП-223 | электрическая | 163 | рубильник | ЦСП ПС 123 | 6000 | 123 | 163, 163a | S806. | S32
|  | электрическая | 164 | рубильник | ЦСП ПС 123 | 6000 | 123 | 163 163b | S806. | S32
760 | Трансформатор № 2 ТП-223 | электрическая | 165 | рубильник | ЦСП ПС 123 | 6000 | 123 | 165 165a | S806. | S32
|  | электрическая | 166 | рубильник | ЦСП ПС 123 | 6000 | 123 | 166 165b | S806. | S32
|  | электрическая | 167 | Автомат АП 50 | ЦСП ПС 123 | 6000 | 123 | 165 | 493B | S32
|  | электрическая | 168 | Автомат АП 50 | ЦСП ПС 123 | 6000 | 123 | 165 | 493B | S32
|  | электрическая | 169 | Автомат АП 50 | ЦСП ПС 123 | 6000 | 123 | 165 | 493B | S32
761 | Трансформатор № 1 ТП-194 | электрическая | 170 | рубильник | ЦСП ПС 123 | 6000 | 123 | 170, 170a | S806. | S32
|  | электрическая | 171 | рубильник | ЦСП ПС 123 | 6000 | 123 | 170, 170b | S806. | S32
762 | Трансформатор напряжения 1 секция шин | электрическая | 172 | рубильник | ЦСП ПС 123 | 6000 | 123 | 172, 172a | S806. | S32
763 | Двигатель-генератор №1 | электрическая | 173 | рубильник | ЦСП ПС 123 | 6000 | 123 | 173, 173a | S806. | S32
|  | электрическая | 174 | рубильник | ЦСП ПС 123 | 6000 | 123 | 173, 173b | S806. | S32
764 | Трансформатор собственных нужд № 1 | электрическая | 175 | рубильник | ЦСП ПС 123 | 6000 | 123 | 175, 175a | S806. | S32 | Не делать пока.
|  | электрическая | 176 | рубильник | ЦСП ПС 123 | 6000 | 123 | 175, 175b | S806. | S32 | Не удалил, чтоб не сбилась
|  | электрическая | 177 | рубильник РТ-2 | ЦСП ПС 123 | 6000 | 123 |  | S806. | S32 | нумерация
|  | электрическая | 178 | рубильник СР | ЦСП ПС 123 | 6000 | 123 |  | S806. | S32
765 | Двигатель-генератор-двигатель № 5 | электрическая | 179 | рубильник | ЦСП ПС 123 | 6000 | 123 | 179, 179a | S806. | S32
|  | электрическая | 180 | рубильник | ЦСП ПС 123 | 6000 | 123 | 179, 179b | S806. | S32
766 | Ввод № 1 с ГРУ ТЭЦ | электрическая | 181 | рубильник | ЦСП ПС 123 | 6000 | 123 | 181, 181a | S806. | S32
|  | электрическая | 182 | рубильник | ЦСП ПС 123 | 6000 | 123 | 181, 181a | S806. | S32
|  | электрическая | 183 | рубильник | ЦСП ПС 123 | 6000 | 123 | 181, 181b | S806. | S32
767 | Трансформатор № 1 СИФУ ДП-5 | электрическая | 184 | рубильник | ЦСП ПС 123 | 6000 | 123 | 184, 184a | S806. | S32
|  | электрическая | 185 | рубильник | ЦСП ПС 123 | 6000 | 123 | 184, 184a | S806. | S32
|  | электрическая | 186 | рубильник | ЦСП ПС 123 | 6000 | 123 | 184, 184b | S806. | S32
768 | Устройство АЧР | электрическая | 187 | рубильник | ЦСП ПС 123 | 6000 | 123 | 187, 187a | S806. | S32
769 | Секционный выключатель | электрическая | 188 | рубильник | ЦСП ПС 123 | 6000 | 123 | 188, 188a | S806. | S32
|  | электрическая | 189 | рубильник | ЦСП ПС 123 | 6000 | 123 | 188, 188b | S806. | S32
770 | Двигатель-вентилятор № 3 | электрическая | 190 | рубильник | ЦСП ПС 123А | 6000 | 123а | 190, 190a | S806. | S32
|  | электрическая | 191 | рубильник | ЦСП ПС 123А | 6000 | 123а | 190, 190a | S806. | S32
|  | электрическая | 192 | рубильник | ЦСП ПС 123А | 6000 | 123а | 190, 190b | S806. | S32
|  | электрическая | 193 | рубильник | ЦСП ПС 123А | 6000 | 123а | 190, 190c | S806. | S32
|  | электрическая | 194 | рубильник | ЦСП ПС 123А | 6000 | 123а | 190, 190c | S806. | S32
|  | электрическая | 195 | Автомат АП 50 | ЦСП ПС 123А | 6000 | 123а | 190, 190g | 493B | S32
|  | электрическая | 196 | Автомат АП 50 | ЦСП ПС 123А | 6000 | 123а | 190, 190c | 493B | S32
|  | электрическая | 197 | переключатель | ЦСП ПС 123А | 6000 | 123а | 190, 190b |  | S32
770 | Двигатель-вентилятор № 4 | электрическая | 198 | рубильник | ЦСП ПС 123А | 6000 | 123а | 198, 198a | S806. | S32
|  | электрическая | 199 | рубильник | ЦСП ПС 123А | 6000 | 123а | 198, 198a | S806. | S32
|  | электрическая | 200 | рубильник | ЦСП ПС 123А | 6000 | 123а | 198, 198b | S806. | S32
|  | электрическая | 201 | рубильник | ЦСП ПС 123А | 6000 | 123а | 198, 198c | S806. | S32
|  | электрическая | 202 | рубильник | ЦСП ПС 123А | 6000 | 123а | 198, 198c | S806. | S32
|  | электрическая | 203 | Автомат АП 50 | ЦСП ПС 123А | 6000 | 123а | 198 | 493B | S32
|  | электрическая | 204 | Автомат АП 50 | ЦСП ПС 123А | 6000 | 123а | 198, 198g | 493B | S32
|  | электрическая | 205 | переключатель | ЦСП ПС 123А | 6000 | 123а | 198, 198b |  | S32
772 | Трансформатор ТП Э-9 | электрическая | 206 | рубильник | ЦСП ПС 123А | 6000 | 123а | 206, 206a | S806. | S32
|  | электрическая | 207 | рубильник | ЦСП ПС 123А | 6000 | 123а | 206, 206a | S806. | S32
|  | электрическая | 208 | рубильник | ЦСП ПС 123А | 6000 | 123а | 206, 206c | S806. | S32
|  | электрическая | 209 | рубильник | ЦСП ПС 123А | 6000 | 123а | 206, 206c | S806. | S32
|  | электрическая | 210 | Автомат PL7 | ЦСП ПС 123А | 6000 | 123а | 206, 206b | S2393 | S32
|  | электрическая | 211 | Автомат PL7 | ЦСП ПС 123А | 6000 | 123а | 206, 206b | S2393 | S32
|  | электрическая | 212 | переключатель | ЦСП ПС 123А | 6000 | 123а | 206, 206g |  | S32
773 | Ввод № 2 от п/ст М1 | электрическая | 213 | рубильник | ЦСП ПС 123А | 6000 | 123а | 213, 213a | S806. | S32
|  | электрическая | 214 | рубильник | ЦСП ПС 123А | 6000 | 123а | 213, 213a | S806. | S32
|  | электрическая | 215 | рубильник | ЦСП ПС 123А | 6000 | 123а | 213, 213b | S806. | S32
|  | электрическая | 216 | рубильник | ЦСП ПС 123А | 6000 | 123а | 213, 213g | S806. | S32
|  | электрическая | 217 | рубильник | ЦСП ПС 123А | 6000 | 123а | 213, 213g | S806. | S32
|  | электрическая | 218 | Автомат АП 50 | ЦСП ПС 123А | 6000 | 123а | 213, 213b | 493B | S32
|  | электрическая | 219 | Автомат АП 50 | ЦСП ПС 123А | 6000 | 123а | 213, 213c | 493B | S32
|  | электрическая | 220 | переключатель | ЦСП ПС 123А | 6000 | 123а | 213, 213b |  | S32
774 | П/ст № 194 Трансформатор № 2 | электрическая | 221 | рубильник | ЦСП ПС 123А | 6000 | 123а | 221, 221a | S806. | S32
|  | электрическая | 222 | рубильник | ЦСП ПС 123А | 6000 | 123а | 221, 221a | S806. | S32
|  | электрическая | 223 | рубильник | ЦСП ПС 123А | 6000 | 123а | 221, 221c | S806. | S32
|  | электрическая | 224 | рубильник | ЦСП ПС 123А | 6000 | 123а | 221, 221g | S806. | S32
|  | электрическая | 225 | рубильник | ЦСП ПС 123А | 6000 | 123а | 221, 221g | S806. | S32
|  | электрическая | 226 | Автомат АП 50 | ЦСП ПС 123А | 6000 | 123а | 221, 221c | 493B | S32
|  | электрическая | 227 | Автомат АП 50 | ЦСП ПС 123А | 6000 | 123а | 221, 221b | 493B | S32
|  | электрическая | 228 | переключатель | ЦСП ПС 123А | 6000 | 123а | 221, 221c |  | S32
775 | Трасформатор тиристорного преобразователя № 2 ДП-5 | электрическая | 229 | рубильник | ЦСП ПС 123А | 6000 | 123а | 229, 229a | S806. | S32
|  | электрическая | 230 | рубильник | ЦСП ПС 123А | 6000 | 123а | 229, 229a | S806. | S32
|  | электрическая | 231 | рубильник | ЦСП ПС 123А | 6000 | 123а | 229, 229c | S806. | S32
|  | электрическая | 232 | рубильник | ЦСП ПС 123А | 6000 | 123а | 229, 229g | S806. | S32
|  | электрическая | 233 | рубильник | ЦСП ПС 123А | 6000 | 123а | 229, 229g | S806. | S32
|  | электрическая | 234 | Автомат АП 50 | ЦСП ПС 123А | 6000 | 123а | 229, 229b | 493B | S32
|  | электрическая | 235 | Автомат АП 50 | ЦСП ПС 123А | 6000 | 123а | 229, 229c | 493B | S32
|  | электрическая | 236 | переключатель | ЦСП ПС 123А | 6000 | 123а | 229, 229c |  | S32
776 | Трансформатор № 2 СИФУ ДП-5 | электрическая | 237 | рубильник | ЦСП ПС 123А | 6000 | 123а | 237, 237a | S806. | S32
|  | электрическая | 238 | рубильник | ЦСП ПС 123А | 6000 | 123а | 237, 237a | S806. | S32
|  | электрическая | 239 | рубильник | ЦСП ПС 123А | 6000 | 123а | 237, 237b | S806. | S32
|  | электрическая | 240 | рубильник | ЦСП ПС 123А | 6000 | 123а | 237, 237b | S806. | S32
|  | электрическая | 241 | рубильник | ЦСП ПС 123А | 6000 | 123а | 237, 237c | S806. | S32
|  | электрическая | 242 | Автомат АП 50 | ЦСП ПС 123А | 6000 | 123а | 237, 237c | 493B | S32
|  | электрическая | 243 | Автомат АП 50 | ЦСП ПС 123А | 6000 | 123а | 237, 237b | 493B | S32
|  | электрическая | 244 | переключатель | ЦСП ПС 123А | 6000 | 123а | 237, 237c |  | S32
777 | Двигатель-вентилятор № 5 | электрическая | 245 | рубильник | ЦСП ПС 123А | 6000 | 123а | 245, 245a | S806. | S32
|  | электрическая | 246 | рубильник | ЦСП ПС 123А | 6000 | 123а | 245, 245a | S806. | S32
|  | электрическая | 247 | рубильник | ЦСП ПС 123А | 6000 | 123а | 245, 245b | S806. | S32
|  | электрическая | 248 | рубильник | ЦСП ПС 123А | 6000 | 123а | 245, 245b | S806. | S32
|  | электрическая | 249 | рубильник | ЦСП ПС 123А | 6000 | 123а | 245, 245c | S806. | S32
|  | электрическая | 250 | Автомат АП 50 | ЦСП ПС 123А | 6000 | 123а | 245, 245c | 493B | S32
|  | электрическая | 251 | Автомат АП 50 | ЦСП ПС 123А | 6000 | 123а | 245, 245b | 493B | S32
|  | электрическая | 252 | переключатель | ЦСП ПС 123А | 6000 | 123а | 245, 245c |  | S32
778 | Трасформатор тиристорного преобразователя № 1 ДП-5 | электрическая | 253 | рубильник | ЦСП ПС 123А | 6000 | 123а | 253, 253a | S806. | S32
|  | электрическая | 254 | рубильник | ЦСП ПС 123А | 6000 | 123а | 253, 253a | S806. | S32
|  | электрическая | 255 | рубильник | ЦСП ПС 123А | 6000 | 123а | 253, 253c | S806. | S32
|  | электрическая | 256 | рубильник | ЦСП ПС 123А | 6000 | 123а | 253, 253b | S806. | S32
|  | электрическая | 257 | рубильник | ЦСП ПС 123А | 6000 | 123а | 253, 253b | S806. | S32
|  | электрическая | 258 | Автомат АП 50 | ЦСП ПС 123А | 6000 | 123а | 253, 253b | 493B | S32
|  | электрическая | 259 | Автомат АП 50 | ЦСП ПС 123А | 6000 | 123а | 253, 253c | 493B | S32
|  | электрическая | 260 | переключатель | ЦСП ПС 123А | 6000 | 123а | 253, 253c |  | S32
779 | Ввод № 1 п/ст 123Б | электрическая | 261 | рубильник | ЦСП ПС 123А | 6000 | 123а | 261, 261a | S806. | S32
|  | электрическая | 262 | рубильник | ЦСП ПС 123А | 6000 | 123а | 261, 261a | S806. | S32
|  | электрическая | 263 | рубильник | ЦСП ПС 123А | 6000 | 123а | 261, 261b | S806. | S32
|  | электрическая | 264 | рубильник | ЦСП ПС 123А | 6000 | 123а | 261, 261b | S806. | S32
|  | электрическая | 265 | Автомат PL7 | ЦСП ПС 123А | 6000 | 123а | 261, 261b | S2393 | S32
|  | электрическая | 266 | Автомат PL7 | ЦСП ПС 123А | 6000 | 123а | 261, 261b | S2393 | S32
|  | электрическая | 267 | переключатель | ЦСП ПС 123А | 6000 | 123а | 261, 261c |  | S32
780 | Ввод № 1 от п/ст М1 | электрическая | 268 | рубильник | ЦСП ПС 123А | 6000 | 123а | 268, 268a | S806. | S32
|  | электрическая | 269 | рубильник | ЦСП ПС 123А | 6000 | 123а | 268, 268a | S806. | S32
|  | электрическая | 270 | рубильник | ЦСП ПС 123А | 6000 | 123а | 268, 268b | S806. | S32
|  | электрическая | 271 | рубильник | ЦСП ПС 123А | 6000 | 123а | 268, 268b | S806. | S32
|  | электрическая | 272 | рубильник | ЦСП ПС 123А | 6000 | 123а | 268, 268c | S806. | S32
|  | электрическая | 273 | Автомат АП 50 | ЦСП ПС 123А | 6000 | 123а | 268, 268b | 493B | S32
|  | электрическая | 274 | Автомат АП 50 | ЦСП ПС 123А | 6000 | 123а | 268, 268c | 493B | S32
|  | электрическая | 275 | переключатель | ЦСП ПС 123А | 6000 | 123а | 268, 268c |  | S32
781 | Трансформатор напряжения секции шин № 1 | электрическая | 276 | рубильник | ЦСП ПС 123А | 6000 | 123а | 276, 276a | S806. | S32
|  | электрическая | 277 | рубильник | ЦСП ПС 123А | 6000 | 123а | 276, 276a | S806. | S32
|  | электрическая | 278 | рубильник | ЦСП ПС 123А | 6000 | 123а | 276, 276b | S806. | S32
|  | электрическая | 279 | Автомат АП 50 | ЦСП ПС 123А | 6000 | 123а | 276, 276b | 493B | S32
|  | электрическая | 280 | Автомат АП 50 | ЦСП ПС 123А | 6000 | 123а | 276, 276b | 493B | S32
|  | электрическая | 281 | переключатель | ЦСП ПС 123А | 6000 | 123а | 276, 276c |  | S32
782 | Двигатель-вентилятор № 2 | электрическая | 282 | рубильник | ЦСП ПС 123А | 6000 | 123а | 282, 282a | S806. | S32
|  | электрическая | 283 | рубильник | ЦСП ПС 123А | 6000 | 123а | 282, 282a | S806. | S32
|  | электрическая | 284 | рубильник | ЦСП ПС 123А | 6000 | 123а | 282, 282c | S806. | S32
|  | электрическая | 285 | рубильник | ЦСП ПС 123А | 6000 | 123а | 282, 282c | S806. | S32
|  | электрическая | 286 | рубильник | ЦСП ПС 123А | 6000 | 123а | 282, 282g | S806. | S32
|  | электрическая | 287 | Автомат АП 50 | ЦСП ПС 123А | 6000 | 123а | 282, 282g | 493B | S32
|  | электрическая | 288 | Автомат АП 50 | ЦСП ПС 123А | 6000 | 123а | 282, 282b | 493B | S32
|  | электрическая | 289 | переключатель | ЦСП ПС 123А | 6000 | 123а | 282, 282k |  | S32
783 | Трансформатор № 1 Рудный двор | электрическая | 290 | рубильник | ЦСП ПС 123А | 6000 | 123а | 290, 290a | S806. | S32
|  | электрическая | 291 | рубильник | ЦСП ПС 123А | 6000 | 123а | 290, 290a | S806. | S32
|  | электрическая | 292 | рубильник | ЦСП ПС 123А | 6000 | 123а | 290, 290b | S806. | S32
|  | электрическая | 293 | рубильник | ЦСП ПС 123А | 6000 | 123а | 290, 290b | S806. | S32
|  | электрическая | 294 | Автомат PL7 | ЦСП ПС 123А | 6000 | 123а | 290, 290b | S2393 | S32
|  | электрическая | 295 | Автомат PL7 | ЦСП ПС 123А | 6000 | 123а | 290, 290b | S2393 | S32
|  | электрическая | 296 | переключатель | ЦСП ПС 123А | 6000 | 123а | 290, 290c |  | S32
784 | Секционный МВ | электрическая | 297 | рубильник | ЦСП ПС 123А | 6000 | 123а | 297, 297a | S806. | S32
|  | электрическая | 298 | рубильник | ЦСП ПС 123А | 6000 | 123а | 297, 297a | S806. | S32
|  | электрическая | 299 | рубильник | ЦСП ПС 123А | 6000 | 123а | 297, 297g | S806. | S32
|  | электрическая | 300 | рубильник | ЦСП ПС 123А | 6000 | 123а | 297, 297g | S806. | S32
|  | электрическая | 301 | рубильник | ЦСП ПС 123А | 6000 | 123а | 297, 297c | S806. | S32
|  | электрическая | 302 | Автомат АП 50 | ЦСП ПС 123А | 6000 | 123а | 297, 297b | 493B | S32
|  | электрическая | 303 | Автомат АП 50 | ЦСП ПС 123А | 6000 | 123а | 297, 297c | 493B | S32
|  | электрическая | 304 | переключатель | ЦСП ПС 123А | 6000 | 123а | 297, 297c |  | S32
785 | Трансформатор напряжения секции шин № 2 | электрическая | 305 | рубильник | ЦСП ПС 123А | 6000 | 123а | 305, 305a | S806. | S32
|  | электрическая | 306 | рубильник | ЦСП ПС 123А | 6000 | 123а | 305, 305a | S806. | S32
|  | электрическая | 307 | рубильник | ЦСП ПС 123А | 6000 | 123а | 305, 305b | S806. | S32
|  | электрическая | 308 | Автомат АП 50 | ЦСП ПС 123А | 6000 | 123а | 305, 305b | 493B | S32
|  | электрическая | 309 | Автомат АП 50 | ЦСП ПС 123А | 6000 | 123а | 305, 305b | 493B | S32
786 | Вводные и секционные рубильники оперативного тока | электрическая | 310 | Автомат АП 50 | ЦСП ПС 123А | 6000 | 123а | 310, 310a | 493B | S32
787 | АЧР-2 | электрическая | 311 | переключатель | ЦСП ПС 123А | 6000 | 123а | 311, 311а |  | S32
788 | Переключатель рабочего генератора | электрическая | 312 | рубильник | ЦСП ПС 123 | 6000 | 123 | 312, 312a |  | S32
789 |  | электрическая | 313 | рубильник | ЦСП ПС 123 | 6000 | 123 | 312, 312b |  | S32
790 |  | электрическая | 314 | рубильник | ЦСП ПС 123 | 6000 | 123 | 312, 312c |  | S32
791 | Переключатель резервного генератора | электрическая | 315 | рубильник | ЦСП ПС 123 | 6000 | 123 | 312, 315a |  | S32
792 |  | электрическая | 316 | рубильник | ЦСП ПС 123 | 6000 | 123 | 312, 315b |  | S32
793 |  | электрическая | 317 | рубильник | ЦСП ПС 123 | 6000 | 123 | 312, 315c |  | S32
794 | РПС №1 от трансформатора | электрическая | 318 | рубильник | ЦСП ПС 123 | 6000 | 123 | 318, 318a | S806. | S32
795 | РПС №2 от трансформатора | электрическая | 319 | рубильник | ЦСП ПС 123 | 6000 | 123 | 319, 319a | S806. | S32
796 | Конденсаторная установка № 1 | электрическая | 320 | Выдвижной элемент шкафа | ЦСП ПС 123Б | 6000 | 123b | 320, 320MV | S806. | S32
797 | Преобразователь двигателя аспирации литейного двора | электрическая | 321 | Выдвижной элемент шкафа | ЦСП ПС 123Б | 6000 | 123b | 321, 320MV | S806. | S32
798 | Трансформатор № 1 630 кВА | электрическая | 322 | Выдвижной элемент шкафа | ЦСП ПС 123Б | 6000 | 123b | 322, 320MV | S806. | S32
799 | Трансформатор № 1 1000 кВА | электрическая | 323 | Выдвижной элемент шкафа | ЦСП ПС 123Б | 6000 | 123b | 323, 320MV | S806. | S32
800 | Трансформатор напряжения 1 секция | электрическая | 324 | Выдвижной элемент шкафа | ЦСП ПС 123Б | 6000 | 123b | 324, 320MV | S806. | S32
801 | Ввод № 1 с ПС 123А | электрическая | 325 | Выдвижной элемент шкафа | ЦСП ПС 123Б | 6000 | 123b | 325, 320MV | S806. | S32
802 | Секционный разъединитель | электрическая | 326 | Выдвижной элемент шкафа | ЦСП ПС 123Б | 6000 | 123b | 326, 320MV | S806. | S32
803 | Секционный выключатель | электрическая | 327 | Выдвижной элемент шкафа | ЦСП ПС 123Б | 6000 | 123b | 327, 320MV | S806. | S32
804 | Ввод № 2 с ПС 123 | электрическая | 328 | Выдвижной элемент шкафа | ЦСП ПС 123Б | 6000 | 123b | 328, 320MV | S806. | S32
805 | Трансформатор напряжения 2 секция | электрическая | 329 | Выдвижной элемент шкафа | ЦСП ПС 123Б | 6000 | 123b | 329, 320MV | S806. | S32
806 | Трансформатор № 2 1000кВА | электрическая | 330 | Выдвижной элемент шкафа | ЦСП ПС 123Б | 6000 | 123b | 330, 320MV | S806. | S32
807 | Трансформатор № 2 630 кВА | электрическая | 331 | Выдвижной элемент шкафа | ЦСП ПС 123Б | 6000 | 123b | 331, 320MV | S806. | S32
808 | Трансформатор № 2 1600кВА | электрическая | 332 | Выдвижной элемент шкафа | ЦСП ПС 123Б | 6000 | 123b | 332, 320MV | S806. | S32
809 | Конденсаторная установка № 2 | электрическая | 333 | Выдвижной элемент шкафа | ЦСП ПС 123Б | 6000 | 123b | 333, 320MV | S806. | S32
810 | Двигатель аспирации бункерной эстакады | электрическая | 334 | Выдвижной элемент шкафа | ЦСП ПС 123Б | 6000 | 123b | 334, 320MV | S806. | S32
811 | 1ВУ ввод 380 В (QF1) | электрическая | 335 | Автомат PMC1 | ЦСП ПС 17А | 380 | 17а | 335, 335a | S2393 | S32
812 | 2ВУ ввод 380 В (QF9) | электрическая | 336 | Автомат PMC1 | ЦСП ПС 17А | 380 | 17а | 336, 336a | S2393 | S32
813 | Питание агрегата 1ВУ (QF1) | электрическая | 337 | Автомат АЕ 2046 | ЦСП ПС 17А | 380 | 17а | 337, 337a | 493B | S32
814 | Ввод № 1 от ПСУ-3 3Щ-1 пр. №8 аглоцех (QF2) | электрическая | 338 | Автомат АЕ 2046 | ЦСП ПС 17А | 380 | 17а | 337, 337a | 493B | S32
815 | Секционный выключатель (QF3) | электрическая | 339 | Автомат АЕ 2056 | ЦСП ПС 17А | 380 | 17а | 337, 337a | 493B | S32
816 | Розетки КРУ-1 (QF6) | электрическая | 340 | Автомат АЕ 2046 | ЦСП ПС 17А | 380 | 17а | 337, 337a | 493B | S32
817 | Цепи управления вентилятором пр. В-13/32 (QF7) | электрическая | 341 | Автомат АЕ 2046 | ЦСП ПС 17А | 380 | 17а | 337, 337a | 493B | S32
818 | Приточная вентиляция 1 этаж (QF8) | электрическая | 342 | Автомат АЕ 2046 | ЦСП ПС 17А | 380 | 17а | 337, 337a | 493B | S32
819 | Вентилятор кондиционера К1 11-1QF | электрическая | 343 | Автомат АП 50 | ЦСП ПС 17А | 380 | 17а | 337, 337b | 493B | S32
820 | Кондиционер сплит. дежурного помещения 11-2QF | электрическая | 344 | Автомат АП 50 | ЦСП ПС 17А | 380 | 17а | 337, 337b | 493B | S32
821 | Приточная вентиляция П-1 1 этаж QF13 | электрическая | 345 | Автомат АП 50 | ЦСП ПС 17А | 380 | 17а | 337, 337b | 493B | S32
822 | Вытяжной вентилятор 1 этаж QF16 | электрическая | 346 | Автомат АП 50 | ЦСП ПС 17А | 380 | 17а | 337, 337b | 493B | S32
823 | Вытяжной вентилятор КРУ-1 2 этаж QF16 | электрическая | 347 | Автомат АП 50 | ЦСП ПС 17А | 380 | 17а | 337, 337b | 493B | S32
824 | Шкаф управления сплит. кондиционера К1 QF16 | электрическая | 348 | Автомат С32 | ЦСП ПС 17А | 380 | 17а | 337, 337c | S2393 | S32
825 | Освещение каб. Галереи 22QF | электрическая | 349 | Автомат АП 50 | ЦСП ПС 17А | 380 | 17а | 337, 337c | 493B | S32
826 | Освещение QF5 | электрическая | 350 | Автомат АЕ 2056 | ЦСП ПС 17А | 380 | 17а | 337, 337d | S2393 | S32
827 | Ввод №2 ЭЩР-2 QF4 | электрическая | 351 | Автомат АЕ 2056 | ЦСП ПС 17А | 380 | 17а | 337, 337d | S2393 | S32
828 | Вентилятор кондиционера 3 этаж 12-1QF | электрическая | 352 | Автомат АП 50 | ЦСП ПС 17А | 380 | 17а | 337, 337e | 493B | S32
829 | Насос кондиционера 3 этаж 12-2QF | электрическая | 353 | Автомат АП 50 | ЦСП ПС 17А | 380 | 17а | 337, 337e | 493B | S32
830 | Приточная вентиляция П-1А 1 этаж 14QF | электрическая | 354 | Автомат АП 50 | ЦСП ПС 17А | 380 | 17а | 337, 337e | 493B | S32
831 | Вытяжная вентиляция В-1А 1этаж 17QF | электрическая | 355 | Автомат АП 50 | ЦСП ПС 17А | 380 | 17а | 337, 337e | 493B | S32
832 | Вытяжная вентиляция 3 этаж 19QF | электрическая | 356 | Автомат АП 50 | ЦСП ПС 17А | 380 | 17а | 337, 337e | 493B | S32
833 | Двигатель дробилки № 2 | электрическая | 357 | Выдвижной элемент шкафа | ЦСП ПС 17А | 6000 | 17а | 357, 357MV | S806. | S32
|  | электрическая | 358 | автомат C 32H | ЦСП ПС 17А | 6000 | 17а | 357, 357a | S2393 | S32
|  |  | 359 | автомат C 32H | ЦСП ПС 17А | 6000 | 17а | 357, 357a | S2393 | S32
834 | Трансформатор № 1 ПС 17 1600 кВА | электрическая | 360 | Выдвижной элемент шкафа | ЦСП ПС 17А | 6000 | 17а | 360, 357MV | S806. | S32
|  | электрическая | 361 | автомат C 32H | ЦСП ПС 17А | 6000 | 17а | 360, 360a | S2393 | S32
|  | электрическая | 362 | автомат C 32H | ЦСП ПС 17А | 6000 | 17а | 360, 360a | S2393 | S32
835 | Двигатель дымососа эксгаустера 4 | электрическая | 363 | Выдвижной элемент шкафа | ЦСП ПС 17А | 6000 | 17а | 363, 357MV | S806. | S32
|  | электрическая | 364 | автомат C 32H | ЦСП ПС 17А | 6000 | 17а | 363, 363a | S2393 | S32
|  | электрическая | 365 | автомат C 32H | ЦСП ПС 17А | 6000 | 17а | 363, 363a | S2393 | S32
836 | Ввод № 2 ПС 17Б | электрическая | 366 | Выдвижной элемент шкафа | ЦСП ПС 17А | 6000 | 17а | 366, 357MV | S806. | S32
|  | электрическая | 367 | автомат C 32H | ЦСП ПС 17А | 6000 | 17а | 366, 366a | S2393 | S32
|  | электрическая | 368 | автомат C 32H | ЦСП ПС 17А | 6000 | 17а | 366, 366a | S2393 | S32
837 | Секционный выключатель - 2 | электрическая | 369 | Выдвижной элемент шкафа | ЦСП ПС 17А | 6000 | 17а | 369, 357MV | S806. | S32
|  | электрическая | 370 | автомат C 32H | ЦСП ПС 17А | 6000 | 17а | 369, 369a | S2393 | S32
|  | электрическая | 371 | автомат C 32H | ЦСП ПС 17А | 6000 | 17а | 369, 369a | S2393 | S32
838 | Трансформатор напряжения 3 секции | электрическая | 372 | автомат C 32H | ЦСП ПС 17А | 6000 | 17а | 372, 372a | S2393 | S32
|  | электрическая | 373 | автомат C 32H | ЦСП ПС 17А | 6000 | 17а | 372, 372a | S2393 | S32
839 | Ввод № 3 с ГРУ ТЭЦ | электрическая | 374 | Выдвижной элемент шкафа | ЦСП ПС 17А | 6000 | 17а | 374, 357MV | S806. | S32
|  | электрическая | 375 | автомат C 32H | ЦСП ПС 17А | 6000 | 17а | 374, 374a | S2393 | S32
|  | электрическая | 376 | автомат C 32H | ЦСП ПС 17А | 6000 | 17а | 374, 374a | S2393 | S32
840 | Трансформатор № 2 ПС 17 1600 кВА | электрическая | 377 | Выдвижной элемент шкафа | ЦСП ПС 17А | 6000 | 17а | 377, 357MV | S806. | S32
|  | электрическая | 378 | автомат C 32H | ЦСП ПС 17А | 6000 | 17а | 377, 377a | S2393 | S32
|  | электрическая | 379 | автомат C 32H | ЦСП ПС 17А | 6000 | 17а | 377, 377a | S2393 | S32
841 | Трансформатор № 4 ПС 17 1600 кВА | электрическая | 380 | Выдвижной элемент шкафа | ЦСП ПС 17А | 6000 | 17а | 377, 357MV | S806. | S32
|  | электрическая | 381 | автомат C 32H | ЦСП ПС 17А | 6000 | 17а | 377, 380a | S2393 | S32
|  | электрическая | 382 | автомат C 32H | ЦСП ПС 17А | 6000 | 17а | 377, 380 | S2393 | S32
842 | Двигатель вентилятора № 13 | электрическая | 383 | Выдвижной элемент шкафа | ЦСП ПС 17А | 6000 | 17а | 383, 357MV | S806. | S32
|  | электрическая | 384 | автомат C 32H | ЦСП ПС 17А | 6000 | 17а | 383, 383a | S2393 | S32
|  | электрическая | 385 | автомат C 32H | ЦСП ПС 17А | 6000 | 17а | 383, 383 | S2393 | S32
843 | Двигатель эксгаустера № 5 | электрическая | 386 | Выдвижной элемент шкафа | ЦСП ПС 17А | 6000 | 17а | 386, 357MV | S806. | S32
|  | электрическая | 387 | автомат C 32H | ЦСП ПС 17А | 6000 | 17а | 386, 386a | S2393 | S32
|  | электрическая | 388 | автомат C 32H | ЦСП ПС 17А | 6000 | 17а | 386, 386a | S2393 | S32
844 | Двигатель дымососа эксгаустера 5 | электрическая | 389 | Выдвижной элемент шкафа | ЦСП ПС 17А | 6000 | 17а | 389, 357MV | S806. | S32
|  | электрическая | 390 | автомат C 32H | ЦСП ПС 17А | 6000 | 17а | 389, 389a | S2393 | S32
|  | электрическая | 391 | автомат C 32H | ЦСП ПС 17А | 6000 | 17а | 389, 389a | S2393 | S32
845 | Трансформатор № 2 1000 кВА | электрическая | 392 | Выдвижной элемент шкафа | ЦСП ПС 17А | 6000 | 17а | 392, 357MV | S806. | S32
|  | электрическая | 393 | автомат C 32H | ЦСП ПС 17А | 6000 | 17а | 392, 392a | S2393 | S32
|  | электрическая | 394 | автомат C 32H | ЦСП ПС 17А | 6000 | 17а | 392, 392a | S2393 | S32
846 | Трансформатор № 2 1600 кВА | электрическая | 395 | Выдвижной элемент шкафа | ЦСП ПС 17А | 6000 | 17а | 395, 357MV | S806. | S32
|  | электрическая | 396 | автомат C 32H | ЦСП ПС 17А | 6000 | 17а | 395, 395a | S2393 | S32
|  | электрическая | 397 | автомат C 32H | ЦСП ПС 17А | 6000 | 17а | 395, 395a | S2393 | S32
847 | Трансформатор № 1 630 кВА | электрическая | 398 | Выдвижной элемент шкафа | ЦСП ПС 17А | 6000 | 17а | 398, 357MV | S806. | S32
|  | электрическая | 399 | автомат C 32H | ЦСП ПС 17А | 6000 | 17а | 398, 398a | S2393 | S32
|  | электрическая | 400 | автомат C 32H | ЦСП ПС 17А | 6000 | 17а | 398, 398a | S2393 | S32
848 | Двигатель дымососа эксгаустера 6 | электрическая | 401 | Выдвижной элемент шкафа | ЦСП ПС 17А | 6000 | 17а | 401, 357MV | S806. | S32
|  | электрическая | 402 | автомат C 32H | ЦСП ПС 17А | 6000 | 17а | 401, 401a | S2393 | S32
|  | электрическая | 403 | автомат C 32H | ЦСП ПС 17А | 6000 | 17а | 401, 401a | S2393 | S32
849 | Двигатель эксгаустера № 6 | электрическая | 404 | Выдвижной элемент шкафа | ЦСП ПС 17А | 6000 | 17а | 404, 357MV | S806. | S32
|  | электрическая | 405 | автомат C 32H | ЦСП ПС 17А | 6000 | 17а | 404, 404a | S2393 | S32
|  | электрическая | 406 | автомат C 32H | ЦСП ПС 17А | 6000 | 17а | 404, 404a | S2393 | S32
850 | Ввод № 2 с ГРУ ТЭЦ | электрическая | 407 | Выдвижной элемент шкафа | ЦСП ПС 17А | 6000 | 17а | 407, 357MV | S806. | S32
|  | электрическая | 408 | автомат C 32H | ЦСП ПС 17А | 6000 | 17а | 407, 407a | S2393 | S32
|  | электрическая | 409 | автомат C 32H | ЦСП ПС 17А | 6000 | 17а | 407, 407a | S2393 | S32
851 | Трансформатор напряжения 3 секции | электрическая | 410 | автомат C 32H | ЦСП ПС 17А | 6000 | 17а | 410, 421a | S2393 | S32
|  | электрическая | 411 | автомат C 32H | ЦСП ПС 17А | 6000 | 17а | 410, 421a | S2393 | S32
852 | Секционный выключатель - 1 | электрическая | 412 | Выдвижной элемент шкафа | ЦСП ПС 17А | 6000 | 17а | 412, 357MV | S806. | S32
|  | электрическая | 413 | автомат C 32H | ЦСП ПС 17А | 6000 | 17а | 412, 421a | S2393 | S32
|  | электрическая | 414 | автомат C 32H | ЦСП ПС 17А | 6000 | 17а | 412, 421a | S2393 | S32
853 | Ввод № 1 с ПС М-1 | электрическая | 415 | Выдвижной элемент шкафа | ЦСП ПС 17А | 6000 | 17а | 415, 357MV | S806. | S32
|  | электрическая | 416 | автомат C 32H | ЦСП ПС 17А | 6000 | 17а | 415, 421a | S2393 | S32
|  | электрическая | 417 | автомат C 32H | ЦСП ПС 17А | 6000 | 17а | 415, 421a | S2393 | S32
854 | Двигатель вентилятора № 12 | электрическая | 418 | Выдвижной элемент шкафа | ЦСП ПС 17А | 6000 | 17а | 418, 357MV | S806. | S32
|  | электрическая | 419 | автомат C 32H | ЦСП ПС 17А | 6000 | 17а | 418, 421a | S2393 | S32
|  | электрическая | 420 | автомат C 32H | ЦСП ПС 17А | 6000 | 17а | 418, 421a | S2393 | S32
855 | Двигатель эксгаустера № 6 | электрическая | 421 | Выдвижной элемент шкафа | ЦСП ПС 17А | 6000 | 17а | 421, 357MV | S806. | S32
|  | электрическая | 422 | автомат C 32H | ЦСП ПС 17А | 6000 | 17а | 421, 421a | S2393 | S32
|  | электрическая | 423 | автомат C 32H | ЦСП ПС 17А | 6000 | 17а | 421, 421a | S2393 | S32
856 | Трансформатор 220/36 | электрическая | 424 | автомат ВА 47-29 | ЦСП ПС 17А | 220 | 17а | 424 | S2393 | S32
|  | электрическая | 425 | автомат ВА 47-29 | ЦСП ПС 17А | 220 | 17а | 424 | S2393 | S32
|  | электрическая | 426 | автомат ВА 47-29 | ЦСП ПС 17А | 220 | 17а | 424 | S2393 | S32
857 |  | электрическая | 427
858 |  | электрическая | 428
859 |  | электрическая | 429
860 |  | электрическая | 430
861 |  | электрическая | 431
862 |  | электрическая | 432
863 |  | электрическая | 433
864 |  | электрическая | 434
865 |  | электрическая | 435
866 |  | электрическая | 436
867 |  | электрическая | 437
868 |  | электрическая | 438
869 |  | электрическая | 439
870 |  | электрическая | 440
871 |  | электрическая | 441
872 |  | электрическая | 442
873 |  | электрическая | 443
874 |  | электрическая | 444
875 |  | электрическая | 445
876 |  | электрическая | 446
877 |  | электрическая | 447
878 |  | электрическая | 448
879 |  | электрическая | 449
880 |  | электрическая | 450
881 |  | электрическая | 451
882 |  | электрическая | 452
883 |  | электрическая | 453
884 |  | электрическая | 454
885 |  | электрическая | 455
886 |  | электрическая | 456
887 |  | электрическая | 457
888 |  | электрическая | 458
889 |  | электрическая | 459
890 |  | электрическая | 460
891 |  | электрическая | 461
892 |  | электрическая | 462
893 |  | электрическая | 463
894 |  | электрическая | 464
895 |  | электрическая | 465
896 |  | электрическая | 466
897 |  | электрическая | 467
898 |  | электрическая | 468
899 |  | электрическая | 469
900 |  | электрическая | 470
901 |  | электрическая | 471
902 |  | электрическая | 472
903 |  | электрическая | 473
904 |  | электрическая | 474
905 |  | электрическая | 475
906 |  | электрическая | 476
907 |  | электрическая | 477
908 |  | электрическая | 478
909 |  | электрическая | 479
910 |  | электрическая | 480
911 |  | электрическая | 481
912 |  | электрическая | 482
913 |  | электрическая | 483
914 |  | электрическая | 484
915 |  | электрическая | 485
916 |  | электрическая | 486
917 |  | электрическая | 487
918 |  | электрическая | 488
919 |  | электрическая | 489
920 |  | электрическая | 490
921 |  | электрическая | 491
922 |  | электрическая | 492
923 |  | электрическая | 493
924 |  | электрическая | 494
925 |  | электрическая | 495
926 |  | электрическая | 496
927 |  | электрическая | 497
928 |  | электрическая | 498
929 |  | электрическая | 499
930 |  | электрическая | 500
931 |  | электрическая | 501

## ЦТСиРП
№ карт | Наименование агрегата, механизма | Источники опасности | № точки | Устройство нейтрализации опасности (точки отключения) | Местонахождение | вел | Общее фото | Фото | блокир | замок | Примечание
Депо путевых машин
1 | Сварочный трансформатор СТШ-500 | Электроэнергия | 1 | Автоматический выключатель АЕ2056 80А | Депо путевых машин | 380 | 24 | 25 | 493B | S32
2 | Сверлильный станок МН 25Н | Электроэнергия | 2 | Рубильник Р-2 | Депо путевых машин | 380 | 24 | 33, 34 | S806. | S32
3 | Заточной станок | Электроэнергия | 3 | Рубильник Р-1 | Депо путевых машин | 380 | 24 | 30, 31 | S806. | S32
4 | Инфракрасные обогреватели | Электроэнергия | 4 | Автоматический выключатель АП-50 2МТ 25А | Депо путевых машин | 380 | 24 | 35 | 493B | S32
5 | Пожарно-охранная сигнализация ДПМ | Электроэнергия | 5 | Автоматический выключатель АЕ2056 80А | Комната приёма пищи в ДПМ | 380 | 24 | 35 | 493B | S32
6 | Освещение смотровых ям, розетки 12В | Электроэнергия | 6 | Рукоятка выключателя | Депо путевых машин | 380 | 24 | 37 | 496B | S32
7 | Розетки стенда проверки путейского инструмента 3Ф 220В | Электроэнергия | 7 | Рукоятка выключателя | Депо путевых машин | 380 | 24 | 40 | 496B | S32
8 | Освещение и розетки помещения слесарей | Электроэнергия | 8 | Автоматический выключатель АП-50 3МТ 16А | Депо путевых машин | 380 | 24 | 38, 39 | 493B | S32
9 | Освещение ДПМ северная сторона | Электроэнергия | 9 | Рубильник Р-3 | Депо путевых машин | 380 | 24 | 42, 44 | S806. | S32
Управление цеха
10 | Компьютеры восточной стороны управления цеха | Электроэнергия | 10 | Вводной автомат PL-6 ЩО-2 | Коридор конторы цеха | 380 |  | 19, 21 | S2390 | S32
11 | Освещение и розетки коридора, кабинета зам.нач по ремонтам, коридора в левом крыле, архива | Электроэнергия | 11 | ЩО-1 Автоматический выключатель А3161 | Коридор 1 этажа ст. Восточная | 380 |  | 15, 18 | 493B | S32
12 | Освещение и розетки кабинета начальника ЦТСиРП | Электроэнергия | 12 | ЩО-1 Автоматический выключатель А3161 | Коридор 1 этажа ст. Восточная | 380 |  | 15, 18 | 493B | S32
13 | Освещение кладовки уборщицы | Электроэнергия | 13 | ЩО-1 Автоматический выключатель А3161 | Коридор 1 этажа ст. Восточная | 380 |  | 15, 18 | 493B | S32
14 | Освещение и розетки кабинета зам. нач. по механизации, коридора в правом крыле, приемной. | Электроэнергия | 14 | ЩО-1 Автоматический выключатель А3161 | Коридор 1 этажа ст. Восточная | 380 |  | 15, 18 | 493B | S32
15 | Освещение и розетки тех.отдела, бытового помещения. | Электроэнергия | 15 | ЩО-1 Автоматический выключатель А3161 | Коридор 1 этажа ст. Восточная | 380 |  | 15, 18 | 493B | S32
16 | Компьютеры западной стороны управления цеха 1 | Электроэнергия | 16 | ЩО-3 Автоматический выключатель ВА 1Р | Кабинет инженера ЦТСиРП | 220 |  | 22, 23 | S2389 | S32
17 | Компьютеры западной стороны управления цеха 2 | Электроэнергия | 17 | ЩО-3 Автоматический выключатель ВА 1Р | Кабинет инженера ЦТСиРП | 220 |  | 22, 23 | S2390 | S32
Мастерские
18 | Питание мастерских | Электроэнергия | 18 | Рубильник | РП-1 в помещении электриков | 380 | 8 | 2, 3 | S806. | S32
19 | Фрезерный станок мод.675, токарный станок 1А616, токарный станок 1К62, заточной станок 3К634 | Электроэнергия | 19 | Автоматический выключатель А1 А3716 40А | РП-1 в помещении электриков | 380 | 8 | 2, 4 | 493B | S32
20 | Автомат газированной воды | Электроэнергия | 20 | Автоматический выключатель А2 А3716 20А | РП-1 в помещении электриков | 380 | 8 | 2, 4 | 493B | S32
21 | ЩО-1 в помещении электриков | Электроэнергия | 21 | Автоматический выключатель А3 А3716 25А | РП-1 в помещении электриков | 380 | 8 | 2, 4 | 493B | S32
22 | Вентиляторы №1 №2, УФО в помещении электриков | Электроэнергия | 22 | Автоматический выключатель А4 А3716 20А | РП-1 в помещении электриков | 380 | 8 | 2, 4 | 493B | S32
23 | Освещение мастерских, понижающий трансформотор смотровой ямы | Электроэнергия | 23 | Автоматический выключатель А5 А3716 20А | РП-1 в помещении электриков | 380 | 8 | 2, 4 | 493B | S32
24 | Токарный станок 16Д20, резьбонарезной станок, отрезной станок | Электроэнергия | 24 | Автоматический выключатель А6 А3716 20А | РП-1 в помещении электриков | 380 | 8 | 2, 4 | 493B | S32
25 | Питание сварочного отделения, понижающий трансформатор ТСЗИ-16 380/220В | Электроэнергия | 25 | Автоматический выключатель А7 А3716 40А | РП-1 в помещении электриков | 380 | 8 | 2, 4 | 493B | S32
26 | Питание уголка живой природы | Электроэнергия | 26 | Автоматический выключатель А8 А3716 32А | РП-1 в помещении электриков | 380 | 8 | 2, 4 | 493B | S32
27 | ЩО-1 ввод | Электроэнергия | 27 | Автоматический выключатель ВА 92-31 | Мастерские | 380 | 8 | 7, 6 | S2390 | S32
28 | Розетки ПЭВМ | Электроэнергия | 28 | Автоматический выключатель ВА 92-29 | Мастерские | 380 | 8 | 7, 6 | S2390 | S32
29 | Питание сигнализации Охранной | Электроэнергия | 29 | Автоматический выключатель ВА 92-29 | Мастерские | 380 | 8 | 7, 6 | S2390 | S32
30 | Питание сигнализации Пожарной | Электроэнергия | 30 | Автоматический выключатель ВА 92-29 | Мастерские | 380 | 8 | 7, 6 | S2390 | S32
31 | Питание кондиционера | Электроэнергия | 31 | Автоматический выключатель ВА 92-29 | Мастерские | 380 | 8 | 7, 6 | S2390 | S32
| РП "Склад клея" | [8 empty] | S32
32 | Питание щита РП | Электроэнергия | 32 | Рубильник | РП "Склад клея" | 380 | 9 | 10, 11 | S806. | S32
33 | Здание участка клееболтовых изостыков, 1 этаж ст. Восточная | Электроэнергия | 33 | Автоматический выключатель А3163 30А | РП "Склад клея" | 380 | 9 | 10, 13 | 493B | S32
34 | Питание помещения СЦБ УЖДТ | Электроэнергия | 34 | Автоматический выключатель АЕ2046 50А | РП "Склад клея" | 380 | 9 | 10, 13 | 493B | S32
35 | Освещение кладовых ЦТСиРП | Электроэнергия | 35 | Автоматический выключатель А3163 30А | РП "Склад клея" | 380 | 9 | 10, 13 | 493B | S32
36 | Питание ст.Восточная 2 этаж, автомат газированной воды | Электроэнергия | 36 | Автоматический выключатель АЕ2046 50А | РП "Склад клея" | 380 | 9 | 10, 13 | 493B | S32
37 | Столярная мастерская ЦТСиРП | Электроэнергия | 37 | Автоматический выключатель АЕ2046 50А | РП "Склад клея" | 380 | 9 | 10, 13 | 493B | S32
38 | Питание участка бригады по механизированному ремонту пути | Электроэнергия | 38 | Автоматический выключатель А3716 160А | РП "Склад клея" | 380 | 9 | 10, 13 | 493B | S32
РП-2 бригады по механизированному ремонту пути
39 | Питание "Пост №6" ЦЭ УЖДТ | Электроэнергия | 39 | Автоматический выключатель АП-50 40А | РП№2 вагончик бригады КР№4 | 380 | 48 | 50 | 493B | S32
40 | Питание ПТО вагонной службы УЖДТ | Электроэнергия | 40 | Автоматический выключатель АП50 40А | РП№2 вагончик бригады КР№4 | 380 | 48 | 50 | 493B | S32
41 | Сварочный трансформатор СТШ-500 | Электроэнергия | 41 | Автоматический выключатель АЕ2056 100А | РП№2 вагончик бригады КР№4 | 380 | 48 | 52 | 493B | S32
42 | Сварочный выпрямитель ВДУ25-506 | Электроэнергия | 42 | Автоматический выключатель АЕ2056 63а | РП№2 вагончик бригады КР№4 | 380 | 48 | 52 | 493B | S32
43 | Сварочный выпрямитель ВДУ25-506 | Электроэнергия | 43 | Автоматический выключатель АЕ2056 100А | РП№2 вагончик бригады КР№4 | 380 | 48 | 52 | 493B | S32
44 | Сварочный трансформатор СТШ-500 | Электроэнергия | 44 | Автоматический выключатель АЕ2056 63А | РП№2 вагончик бригады КР№4 | 380 | 48 | 52 | 493B | S32
45 | Понижающий трансформатор ТСЗИ2,5 380/220 | Электроэнергия | 45 | Автоматический выключатель АП-50 25А | РП№2 вагончик бригады КР№4 | 380 | 48 | 52 | 493B | S32
46 | Питание помещений бригады КР №4 | Электроэнергия | 46 | Автоматический выключатель АЕ2056 25А | РП№2 вагончик бригады КР№4 | 380 | 48 | 52 | 493B | S32
РП-3 гаража дрезин
47 | Питание гаража автотракторной техники №2 | Электроэнергия | 47 | Автоматический выключатель А3716 40А | РП№3 в электрощитовой гаража дрезин | 380 | 54 | 55, 57 | 493B | S32
48 | Освещение гаража дрезин №1, освещение смотровой ямы | Электроэнергия | 48 | Автоматический выключатель А3716 40А | РП№3 в электрощитовой гаража дрезин | 380 | 54 | 55, 57 | 493B | S32
49 | Питание гаража автотракторной техники №3 | Электроэнергия | 49 | Автоматический выключатель А3716 40А | РП№3 в электрощитовой гаража дрезин | 380 | 54 | 55, 57 | 493B | S32
50 | Питание боксов путейской техники №4 | Электроэнергия | 50 | Автоматический выключатель А3716 40А | РП№3 в электрощитовой гаража дрезин | 380 | 54 | 55, 57 | 493B | S32
Боксы путейской технии №4
51 | Розетки 380В, Вентиляторы №3,4, освещение боксов путейской техники | Электроэнергия | 51 | Рубильник Р-4 | Боксы путейской технии №4 | 380 | 59 | 60, 61 | S806. | S32
Участок пневмообдува
52 | Сверлильный, заточной станки, сварочнный трансформатор СТШ-500 | Электроэнергия | 52 | Рубильник №1 | Помещение пневмообдува | 380 | 62 | 63 | S806. | S32
53 | Электрообогрев | Электроэнергия | 53 | Автоматический выключатель АП-50 25А | Помещение пневмообдува | 380 | 62 | 65 | 493B | S32
Звеносборочная база бригады КР№3
54 | Понижающий трансформатор ТСЗИ-16 380/220В | Электроэнергия | 54 | Рубильник Р-3 | Мастерская Бр.КР№3 | 380 | 93 | 103, 104 | S806. | S32
55 | Розетки питания путейского электроинструмента 3ф 220В | Электроэнергия | 55 | Автоматический выключатель АП-50 25А | Мастерская Бр.КР№3 | 380 | 93 | 103 | 493B | S32
56 | Сварочный трансформатор | Электроэнергия | 56 | Рубильник Р-2 | Сварочная мастерская | 380 | 93 | 106 | S806. | S32
57 | Помещение обогрева рабочих Бр.КР№3 | Электроэнергия | 57 | Автоматический выключатель А3 А3716 32А | Электрощитовая бригады КР №3 | 380 | 93 | 99 | 493B | S32
58 | Козловый кран ККН-14 №401 | Электроэнергия | 58 | Рубильник "Пункт питания крана №401" | Электрощитовая бригады КР №3 | 380 | 93 | 101 | S806. | S32
59 | Электроснабжение Звеносборочной базы КР№3 | Электроэнергия | 59 | Рубильник Р4 | Электрощитовая бригады КР №3 | 380 | 93 | 96.97 | S806. | S32
ЩО помещения обогрева рабочих Бр.КР№3
60 | Освещение и розетки | Электроэнергия | 60 | Автоматический выключатель А3163 40А | ЩО помещения обогрева рабочих Бр.КР№3 | 380 | 93 | 94, 95 | 493B | S32
61 | Электрообогрев | Электроэнергия | 61 | Автоматический выключатель А3163 40А | ЩО помещения обогрева рабочих Бр.КР№3 | 380 | 93 | 94, 95 | 493B | S32
Гараж ст.Шлаковая
62 | Ввод РП | Электроэнергия | 62 | Автоматический выключатель | Гараж ст.Шлаковая | 380 | 83 | 86 | 493B | S32
63 | Сварочный трансформатор СТШ-500 | Электроэнергия | 63 | Автоматический выключатель АЕ2056 80А | Гараж ст.Шлаковая | 380 | 83 | 86 | 493B | S32
64 | Вентиляция | Электроэнергия | 64 | Автоматический выключатель АЕ2056 20А | Гараж ст.Шлаковая | 380 | 83 | 84 | 493B | S32
65 | Освещение ряд"Б" | Электроэнергия | 65 | Автоматический выключатель А316 16А | Гараж ст.Шлаковая | 380 | 83 | 86 | 493B | S32
66 | Освещение ряд"А" | Электроэнергия | 66 | Автоматический выключатель А316 16А | Гараж ст.Шлаковая | 380 | 83 | 86 | 493B | S32
67 | Наружное освещение | Электроэнергия | 67 | Автоматический выключатель А316 16А | Гараж ст.Шлаковая | 380 | 83 | 86 | 493B | S32
68 | Освещение смотровой ямы | Электроэнергия | 68 | Автоматический выключатель А316 16А | Гараж ст.Шлаковая | 380 | 83 | 86 | 493B | S32
Гараж ст. Отвальная
69 | Вводной | Электроэнергия | 69 | Рубильник | помещение СЦБ в гараже | 380 | 87 | 92 | S806. | S32
70 | Электрообогрев | Электроэнергия | 70 | Рубильник Р3 | помещение ремонта тракторов в гараже | 380 | 87 | 90 | S806. | S32
71 | Сварочный трансформатор | Электроэнергия | 71 | Рубильник "Сварка" | помещение ремонта тракторов в гараже | 380 | 87 | 91 | S806. | S32
72 | Освещение гаража дрезины | Электроэнергия | 72 | Автоматический выключатель А3163 40А | ЩО в помещении гаража дрезины | 380 | 87 | 88, 89 | 493B | S32
73 | Розетка 380В | Электроэнергия | 73 | Автоматический выключатель А3163 40А | ЩО в помещении гаража дрезины | 380 | 87 | 88, 89 | 493B | S32
| ст. Подборочная | [8 empty] | S32
74 | Вводной | Электроэнергия | 74 | Автоматический выключатель АП-50 10А | Помещение 1 этажа | 380 | 66 | 67, 68 | 493B | S32
75 | Питание ПЭВМ | Электроэнергия | 75 | Автоматический выключатель АП-50 10А | Помещение 1 этажа | 380 | 66 | 67, 71 | 493B | S32
ст.Мартены
76 | Вводной | Электроэнергия | 76 | Автоматический выключатель А3716 | РП в электрощитовой | 380 | 72 | 78 | 493B | S32
77 | Гараж путевых машин | Электроэнергия | 77 | Автоматический выключатель АП-50 | РП в электрощитовой | 380 | 72 | 73 | 493B | S32
78 | Питание ДДР-1 | Электроэнергия | 78 | Автоматический выключатель А1 АЕ2066 80А | РП в электрощитовой | 380 | 72 | 78 | 493B | S32
79 | "Рада" | Электроэнергия | 79 | Автоматический выключатель А2 АЕ2066 80А | РП в электрощитовой | 380 | 72 | 78 | 493B | S32
80 | Понижающий трансформатор 12В | Электроэнергия | 80 | Автоматический выключатель А3 АЕ2066 63А | РП в электрощитовой | 380 | 72 | 78 | 493B | S32
81 | Вентиляция, водяные насосы | Электроэнергия | 81 | Автоматический выключатель А5 АЕ2066 20А | РП в электрощитовой | 380 | 72 | 75 | 493B | S32
82 | Щиток освещения | Электроэнергия | 82 | Автоматический выключатель А6 АЕ2066 20А | РП в электрощитовой | 380 | 72 | 78 | 493B | S32
83 | Сварочный трансформатор ТДМ-401 | Электроэнергия | 83 | Автоматический выключатель АЕ2066 100А | Мастерская | 380 | 72 | 78 | 493B | S32
84 | Розетки кабинета мастера | Электроэнергия | 84 | Автоматический выключатель АП-50 10А | РП в электрощитовой | 220 | 72 | 77 | 493B | S32
85 | Заточной станок | Электроэнергия | 85 | Автоматический выключатель АП-50 40А | Мастерская | 380 | 72 | 78 | 493B | S32
86 | Освещение ЩО-3 кабинет ПД-5 | Электроэнергия | 86 | Автоматический выключатель | Мастерская | 220 | 72 | 82 | S2390 | S32
87 | Освещение ЩО-3 кабинет ПД-3 | Электроэнергия | 87 | Автоматический выключатель | Мастерская | 220 | 72 | 82 | S2390 | S32
88 | Освещение ЩО-3 коридор | Электроэнергия | 88 | Автоматический выключатель | Мастерская | 220 | 72 | 82 | S2390 | S32
89 | ЩО-3 понижающий трансформатор | Электроэнергия | 89 | Автоматический выключатель | Мастерская | 220 | 72 | 82 | S2390 | S32
90 | Освещение ЩО-3 раздевалки, комнаты приема пищи, предбанника. | Электроэнергия | 90 | Автоматический выключатель | Мастерская | 220 | 72 | 82 | S2390 | S32
Боксы на хоздворе УЖДТ
91 | Вводной | Электроэнергия | 91 | Рубильник Р1 | Бокс №1 | 380 | 107 | 108 | S806. | S32
92 | Освещение бокса №1 | Электроэнергия | 92 | Рубильник Р2 | Бокс №1 | 380 | 107 | 108 | S806. | S32
93 | Понижающий трансформатор 36В | Электроэнергия | 93 | Автоматический выключатель АП-50 25А | Бокс №1 | 380 | 107 | 109 | 493B | S32
94 | Освещение бокса №4 | Электроэнергия | 94 | Автоматический выключатель АП-50 16А | Бокс №4 | 380 | 107 | 110 | 493B | S32
95 | Освещение бокса №6 | Электроэнергия | 95 | Автоматический выключатель АП-50 16А | Бокс №6 | 380 | 107 | 111 | 493B | S32
96 | Освещение бокса №7 | Электроэнергия | 96 | Автоматический выключатель А3163 40А | Бокс №7 | 380 | 107 | 112, 113 | 493B | S32
97 | Освещение бокса №8 | Электроэнергия | 97 | Автоматический выключатель А3163 40А | Бокс №7 | 380 | 107 | 112, 113 | 493B | S32
98 | Кислородопровод №269 | Кислород | 98 | Вентиль запорный №2 от кислородопровода копрового цеха | База КР№2 (ст. Шихта) |  |  |  |  | S32
99 | Кислородопровод №270 | Кислород | 99 | Входная задвижка от ЗЛМЗ | Механическая мастерская |  |  |  |  | S32
100 | Газопровод №268 | Природный газ | 100 | Входная задвижка от ЗЛМЗ | Механическая мастерская |  |  |  |  | S32
101 | Звеносборочная база бригады КР№1
102 | Питание козлового крана КПБ-10 №399 | Электроэнергия |  | Рубильник Р2 | Электрощитовая бригады КР №1 | 380 |  |  |  | S32
103 | Прожекторная мачта | Электроэнергия |  | Автоматический выключатель АЕ2056 80А | Электрощитовая бригады КР №1 | 380 |  |  |  | S32
104 | Понижающий трансформатор ТСЗИ4 380/220 | Электроэнергия |  | Автоматический выключатель АЕ2046 63А | Электрощитовая бригады КР №1 | 380 |  |  |  | S32
105 | Питание розеток электроинструмента 3Ф 220В | Электроэнергия |  | Автоматический выключатель АЕ2046 16А | Электрощитовая бригады КР №1 | 220 |  |  |  | S32
106 | Питание здания обогрева рабочих бр. КР№1 | Электроэнергия |  | Автоматический выключатель А3716 63А | Электрощитовая бригады КР №1 | 380 |  |  |  | S32
107 | Питание поста охранного холдинга | Электроэнергия |  | Автоматический выключатель АЕ2046 50А | Электрощитовая бригады КР №1 | 380 |  |  |  | S32
108 | ЩО здания обогрева рабочих бр. КР№1
109 | Освещение и розетки здания обогрева рабочих бр. КР№1 | Электроэнергия |  | Автоматический выключатель А3163 16А | ЩО здания обогрева рабочих бр. КР№1 | 380 |  |  |  | S32
110 | Электрообогрев здания обогрева рабочих бр. КР№1 | Электроэнергия |  | Автоматический выключатель А3163 40А | ЩО здания обогрева рабочих бр. КР№1 | 380 |  |  |  | S32
111 | ЩО гаража автотракторной техники №3
112 | Освещение гаража и смотровой ямы гаража автотракторной техники №3 | Электроэнергия |  | Автоматический выключатель А3163 50А | ЩО гаража автотракторной техники №3 | 380 |  |  |  | S32
113 | Уфо, электротельфер гаража автотракторной техники №3 | Электроэнергия |  | Автоматический выключатель А316350А | ЩО гаража автотракторной техники №3 | 380 |  |  |  | S32
114 | Звеносборочная база бригады КР№4 у ВРП
115 | Козловый кран ККС-12,5 №398 | Электроэнергия |  | Рубильник Кран №398 | Электрощитовая бригады КР №4 | 380 |  |  |  | S32
116 | Гараж ст.Шихта
117 | Заточной станок, освещение | Электроэнергия |  | Автоматический выключатель А3716 32А | Гараж ст.Шихта | 380 |  |  |  | S32
118 | Розетка сварочного трансформатора | Электроэнергия |  | Автоматический выключатель А3716 32А | Гараж ст.Шихта | 380 |  |  |  | S32
119 | Электрообогрев помещения рабочих | Электроэнергия |  | Автоматический выключатель АП-50 25А | Гараж ст.Шихта | 380 |  |  |  | S32
120 | Гараж ст.Отвальная
121 | Питание гаража ст.Отвальная | Электроэнергия |  | Рубильник Р1 | Гараж ст.Отвальная |  |  |  |  | S32
122 | Гараж ст.Южная
123 | Освещение гаража ст.Южная | Электроэнергия |  | Автоматический выключатель А3163 40А | Гараж ст.Южная | 380 |  |  |  | S32

## ЦРПС
№ карт | Наименование агрегата, механизма | Источники опасности | № точки | Устройство нейтрализации опасности (точки отключения) | Местонахождение | вел | Общее фото | Фото | блокир | замок | Примечание
ПТО
1 | Токарный станок №1 | Электроэнергия | 1 | Рубильник токарного отделения | токарная мастерская | 380 | 2 | 3, 4, 5 | S806. | S32
2 | Токарный станок №2 | Электроэнергия | 2 | Авт. выкл. А3114 | токарная мастерская | 380 | 2 | 3, 6 | 493B | S32
3 | Токарный станок №3 | Электроэнергия | 3 | Рубильник токарного отделения | токарная мастерская | 380 | 2 | 7, 4, 5 | S806. | S32
4 | Фрезерный станок №2 | Электроэнергия | 4 | Рубильник токарного отделения | токарная мастерская | 380 | 2 | 8, 4, 5 | S806. | S32
5 | Наждачный станок №2 | Электроэнергия | 5 | Авт. выкл. А3114 | токарная мастерская | 380 | 2 | 9, 4, 5 | 493B | S32
6 | Тельфер №749 | Электроэнергия | 6 | Рубильник тельфера 749 | токарная мастерская | 380 | 2 | 10, 11 | S806. | S32
7 | ЩО-3 - левая сторона | Электроэнергия | 7 | авт. выкл. RI 51 B16 | ПТО ЩО-3 | 380 | 2 | 13 | S2389 | S32
8 | ЩО-3 - центр 4 | Электроэнергия | 8 | авт. выкл. RI 51 B16 | ПТО ЩО-3 | 380 | 2 | 13 | S2389 | S32
9 | ЩО-3 - центр 5 | Электроэнергия | 9 | авт. выкл. RI 51 B16 | ПТО ЩО-3 | 380 | 2 | 13 | S2389 | S32
10 | ЩО-3 - правая сторона | Электроэнергия | 10 | авт. выкл. RI 51 B16 | ПТО ЩО-3 | 380 | 2 | 13 | S2389 | S32
11 | ЩО-3 - кондиционер | Электроэнергия | 11 | авт. выкл. RI 51 B16 | ПТО ЩО-3 | 380 | 2 | 13 | S2389 | S32
12 | Рубильник токарного отделения | Электроэнергия | 12 | Автом.выкл А3124 ф3 № 3 | РП-2 электромастерская | 380 | 2 | 4, 16, 17 (№3) | 493B | S32
13 | Рубильник тельфера 749 | Электроэнергия | 13 | Автом.выкл А3124 ф2 № 2 | РП-2 электромастерская | 380 | 2 | 11, 16, 17 (№2) | 493B | S32
14 | Розетки возле стола | Электроэнергия | 14 | авт. выкл. RI 51 B16 | ЩО-2 элекромастерская | 380 | 2 | 14, 15 | S2389 | S32
15 | Вентилятор потолочный электромастерской | Электроэнергия | 15 | авт. выкл. RI 51 B16 | ЩО-2 элекромастерская | 380 | 2 | 14, 15 | S2389 | S32
16 | Освещение токарного отделения | Электроэнергия | 16 | авт. выкл. RI 51 B16 | ЩО-2 элекромастерская | 380 | 2 | 14, 15 | S2389 | S32
17 | Освещение кладовой | Электроэнергия | 17 | авт. выкл. RI 51 B16 | ЩО-2 элекромастерская | 380 | 2 | 14, 15 | S2389 | S32
18 | Освещение бытовых помещений, тр-р 220/36 | Электроэнергия | 18 | авт. выкл. RI 51 B16 | ЩО-2 элекромастерская | 380 | 2 | 14, 15 | S2389 | S32
19 | Розетки под ЩО-2 | Электроэнергия | 19 | авт. выкл. RI 51 B16 | ЩО-2 элекромастерская | 380 | 2 | 14, 15 | S2389 | S32
20 | Прожектор в эл. мастерской | Электроэнергия | 20 | авт. выкл. RI 51 B16 | ЩО-2 элекромастерская | 380 | 2 | 14, 15 | S2389 | S32
21 | Компьютер, комната мастеров | Электроэнергия | 21 | авт. выкл. RI 51 B16 | ЩО-2 элекромастерская | 380 | 2 | 14, 15 | S2389 | S32
22 | Освещение комнаты мастеров | Электроэнергия | 22 | авт. выкл. RI 51 B16 | ЩО-2 элекромастерская | 380 | 2 | 14, 15 | S2389 | S32
Электро мастерская сл.ПТМ
23 | Сверлильный станок №3 | Электроэнергия | 23 | Автом.выкл А3124 ф1 № 1 | РП-2 электромастерская | 380 | 2 | 22, 16, 17 (№ 1) | 493B | S32
24 | Вентилятор ПУ22 | Электроэнергия | 24 | Автом.выкл А3124 ф1 № 1 | РП-2 электромастерская | 380 | 2 | 20, 16, 17(№1) | 493B | S32
25 | Вентилятор ВУ30 | Электроэнергия | 25 | Автом.выкл А3124 ф1 № 1 | РП-2 электромастерская | 380 | 2 | 21, 16, 17 (№1) | 493B | S32
26 | ЩО-2 | Электроэнергия | 26 | Автом.выкл А3124 ф1 № 8 | РП-2 электромастерская | 380 | 2 | 14, 16, 17 (№ 8) | 493B | S32
27 | ЩО-3 | Электроэнергия | 27 | Автом.выкл А3124 ф1 № 6 | РП-2 электромастерская | 380 | 2 | 13, 16, 17 (№ 8) | 493B | S32
28 | РП-2 | Электроэнергия | 28 | ПР-2 ф-7 | РП-1 Депо № 1 | 380 | 2 | 16, 30, 32 | S806. | S32
Депо№1
29 | Фрезерный станок №1 | Электроэнергия | 29 | ПР-2 ф-6 | РП-1 Депо № 1 | 380 | 2 | 39, 30, 32 | S806. | S32
30 | Наждачный станок №1 | Электроэнергия | 30 | АП-50 25А; | Депо № 1 | 380 | 2 | 25, 26 | 493B | S32
31 | Гидропресс | Электроэнергия | 31 | ПР-2 ф-6 | РП-1 Депо № 1 | 380 | 2 | 38, 30, 32 | S806. | S32
32 | Сверлильный станок №1 | Электроэнергия | 32 | ПР-2 ф-2 | РП-1 Депо № 1 | 380 | 2 | 33, 30, 32 | S806. | S32
33 | Сверлильный станок №2 | Электроэнергия | 33 | ПР-2 ф-2 | РП-1 Депо № 1 | 380 | 2 | 34, 30, 32 | S806. | S32
34 | Подъемный стол | Электроэнергия | 34 | ПР-2 ф-2 | РП-1 Депо № 1 | 380 | 2 | 27, 30, 32 | S806. | S32
35 | Кран-балка №748 | Электроэнергия | 35 | Рубильник кран балки 748 | Депо № 1 | 380 | 2 | 36, 35 | S806. | S32
36 | Вентилятор №1 | Электроэнергия | 36 | ПР-2 ф-3 | РП-1 Депо № 1 | 380 | 2 | 44, 30, 32 | S806. | S32
37 | Стиральная машина и центрифуга | Электроэнергия | 37 | Рубильник стиральной машины | Депо № 1 | 380 | 2 | 24, 23 | S806. | S32
38 | Рубильник №1 стиральной машины | Электроэнергия | 38 | ПР-2 ф-7 | РП-1 Депо № 1 | 380 | 2 | 23, 30, 32 | S806. | S32
39 | Домкрат №1 | Электроэнергия | 39 | Авт. выкл. АЕ-2046; | Депо № 1 | 380 | 2 | 28, 29 | 493B | S32
40 | Домкрат №2 | Электроэнергия | 40 | Авт. выкл. АП-50; | Депо № 1 | 380 | 2 | 53, 54 | 493B | S32
41 | Сварочный аппарат ВД-306 | Электроэнергия | 41 | Рубильник сварочных апаратов | Депо № 1 | 380 | 2 | 42, 40, 41 | S806. | S32
42 | Сварочный аппарат КИ 002-500 | Электроэнергия | 42 | Рубильник сварочных апаратов | Депо № 1 | 380 | 2 | 42, 40, 41 | S806. | S32
43 | Вытяжка над столом | Электроэнергия | 43 | АП-50 40А; | Депо № 2 | 380 | 2 | 43 | 493B | S32
44 | Рубильник сварочных апаратов | Электроэнергия | 44 | ПР-2 ф-4 | РП-1 Депо № 1 | 380 | 2 | 40, 30, 32 | S806. | S32
45 | Кабель внешнего питания | Электроэнергия | 45 | Рубильник наружного питания | Депо № 1 | 380 | 2 | 45 | S806. | S32
46 | Рубильник №2 наружного питания | Электроэнергия | 46 | ПР-2 ф-4 | РП-1 Депо № 1 | 380 | 2 | 45, 30, 32 | S806. | S32
47 | Аппарат газ-воды | Электроэнергия | 47 | АП-50; | Щит управления ЩУ; депо № 1 | 380 | 2 | 58, 56 | 493B | S32
|  | Гидравлическая | 48 | кран Ø32 | Депо № 1 |  | 2 | 59 | S3068 | S32
48 | ЩО-1 | Электроэнергия | 49 | ПР-2 ф-5 | РП-1 Депо № 1 | 380 | 2 | 37, 30, 32 | S806. | S32
49 | освешение депо южная сторона | Электроэнергия | 50 | автомат А3161 | ЩО-1 депо №1 | 380 | 2 | 37 | 493B | S32
50 | дежурная лампа | Электроэнергия | 51 | автомат А3161 | ЩО-1 депо №1 | 380 | 2 | 37 | 493B | S32
51 | освешение депо северная сторона | Электроэнергия | 52 | автомат А3161 | ЩО-1 депо №1 | 380 | 2 | 37 | 493B | S32
52 | трансформатор 220/12 | Электроэнергия | 53 | автомат А3161 | ЩО-1 депо №1 | 380 | 2 | 37 | 493B | S32
53 | щиток освещения столярной мастерской | Электроэнергия | 54 | ПР-2 ф-3 | РП-1 Депо № 1 | 380 | 2 | 30, 32 | S806. | S32
54 | трансформатор 220/12 | Электроэнергия | 55 | АП-50 40А; | ЩУ депо №1 | 380 | 2 | 54, 55 | 493B | S32
55 | освещение мастерской топливной аппаратуры | Электроэнергия | 56 | ПР-2 ф-4 | РП-1 Депо № 1 | 380 | 2 | 30, 32 | S806. | S32
56 | освещение наружное | Электроэнергия | 57 | ПР-2 ф-4 | РП-1 Депо № 1 | 380 | 2 | 30, 32 | S806. | S32
Депо №2
57 | Кран-балка №686 | Электроэнергия | 58 | Рубильник кран -балки 686 | депо №2 | 380 | 63 | 81, 80 | S806. | S32
58 | ЩРО | Электроэнергия | 59 | ПН-2 ф-1 | РП-3 депо №2 | 380 | 63 | 77, 72, 73 | S806. | S32
59 | освещение аккумуляторной | Электроэнергия | 60 | Автом. Выкл. АП-50 | депо №2 | 380 | 63 | 69 | 493B | S32
60 | Вентилятор ВУ29 | Электроэнергия | 61 | Рубильник аккумуляторной | депо №2 | 380 | 63 | 62 | S806. | S32
61 | Станок отрезной | Электроэнергия | 62 | ПР-2 ф-5 | РП-1 депо №2 | 380 | 63 | 85, 32 | S806. | S32
62 | освещение депо№2 южная сторона | Электроэнергия | 63 | Автом.выкл А3161 | ЩРО депо №2 | 380 | 63 | 77, 78 | 493B | S32
63 | освещение депо№2 северная сторона | Электроэнергия | 64 | Автом.выкл А3161 | ЩРО депо №2 | 380 | 63 | 77, 78 | 493B | S32
64 | дежурное освещение депо№2 | Электроэнергия | 65 | Автом.выкл А3161 | ЩРО депо №2 | 380 | 63 | 77, 78 | 493B | S32
65 | Станок гибочный | сжатый воздух | 66 | кран Ø32 | депо №2 |  | 63 | 75, 76 | S3068 | S32
66 | ЩО | Электроэнергия | 67 | Рубильник №3 | помещение сменно - встречных собраний | 220 | 63 | 64, 66 | S806. | S32
67 | вводной автомат ЩО | Электроэнергия | 68 | Автом. Выкл. PL6 16A | ЩО помещение сменно - встречных собраний | 220 | 63 | 64, 65 | S2389 | S32
68 | освещение левой стороны | Электроэнергия | 69 | Автом. Выкл. PL6 16A | ЩО помещение сменно - встречных собраний | 220 | 63 | 64, 65 | S2389 | S32
69 | освещение правой стороны | Электроэнергия | 70 | Автом. Выкл. PL6 16A | ЩО помещение сменно - встречных собраний | 220 | 63 | 64, 65 | S2389 | S32
70 | освещение центра | Электроэнергия | 71 | Автом. Выкл. PL6 16A | ЩО помещение сменно - встречных собраний | 220 | 63 | 64, 65 | S2389 | S32
71 | Вентилятор, розетки | Электроэнергия | 72 | Автом. Выкл. PL6 16A | ЩО помещение сменно - встречных собраний | 220 | 63 | 64, 65 | S2389 | S32
72 | Трасформатор 220/12 | Электроэнергия | 73 | Автом. Выкл. PL6 16A | ЩО помещение сменно - встречных собраний | 220 | 63 | 64, 65 | S2389 | S32
АБК депо №1
73 | ЩО-4 | Электроэнергия | 74 | Автом.выкл А3124 ф8 | РП-2 электромастерская | 380 | 2 | 88, 17 (№ 8) | 493B | S32
74 | ЩО-4 вводной | Электроэнергия | 75 | авт.выкл. ВА 92-29 | ЩО-4 коридор 2 этаж | 220 | 2 | 88, 89 | S2389 | S32
75 | компьютеры в табельной | Электроэнергия | 76 | авт.выкл. ВА 92-29 | ЩО-4 коридор 2 этаж | 220 | 2 | 88, 89 | S2389 | S32
76 | освещение левой стороны | Электроэнергия | 77 | авт.выкл. ВА 92-29 | ЩО-4 коридор 2 этаж | 220 | 2 | 88, 89 | S2389 | S32
77 | освещение правой стороны | Электроэнергия | 78 | авт.выкл. ВА 92-29 | ЩО-4 коридор 2 этаж | 220 | 2 | 88, 89 | S2389 | S32
78 | Компьютерная | Электроэнергия | 79 | авт.выкл. ВА 92-29 | ЩО-4 коридор 2 этаж | 220 | 2 | 88, 89 | S2389 | S32
79 | Компьютер бухгалтерии | Электроэнергия | 80 | авт.выкл. ВА 92-29 | ЩО-4 коридор 2 этаж | 220 | 2 | 88, 89 | S2389 | S32
80 | Компьютер начальника службы | Электроэнергия | 81 | авт.выкл. ВА 92-29 | ЩО-4 коридор 2 этаж | 220 | 2 | 88, 89 | S2389 | S32
Общие ПТМ
81 | Цеховой газопровод | газ | 82 | Запорная арматура Ø40 | площадка для обслуживания запорной арматуры |  | 2 | 1 | S3068 | S32
82 | Цеховой паропровод | пар | 83 | Запорная арматура Ø50 | Ввод в цех |  | 2 | 48 | S3068 | S32
83 | Цеховой воздухопровод | сжатый воздух | 84 | Запорная арматура Ø80 | Ввод в цех |  | 2 | 87 | S3068 | S32
ЦРПС
84 | Гильотинные ножницы НБ 3118 | Электроэнергия | 85 | Вык. автом. АЕ2043 | паровозо-вагонное депо | 380 | 21 | 160, 161 | 493B | S32
85 | Листогибочный станок ЛС-6 | Электроэнергия | 86 | Автомат АП-50 | паровозо-вагонное депо | 380 | 21 | 157, 158 | 493B | S32
86 | Наждачный станок | Электроэнергия | 87 | Рубильник РП-4 | паровозо-вагонное депо | 380 | 21 | 134, 133 | S806. | S32
87 | Горизонтальная ленточная пила 250V | Электроэнергия | 88 | Выключатель АЕ20-6М (на станке) | паровозо-вагонное депо | 380 | 21 | 141, 142 | 493B | S32
88 | Станок сверлильный | Электроэнергия | 89 | 3-х фазный пакетный переключат. | паровозо-вагонное депо | 380 | 21 | 137, 138 | 493B | S32 | Сомневаюсь, что влезет
89 | Станок карусельный | Электроэнергия | 90 | рубильник | паровозо-вагонное депо | 380 | 21 | 139, 140 | S806. | S32
90 | Токарно-винторезный станок ИТ1М №1 | Электроэнергия | 91 | Вык. автом. АЕ2043М 25А | паровозо-вагонное депо | 380 | 21 | 120, 121 | 493B | S32
91 | Токарно-винторезный станок ИТ1М №2 | Электроэнергия | 92 | Вык. автом. АЕ2043М 25А | паровозо-вагонное депо | 380 | 21 | 124, 125 | 493B | S32
92 | Токарно-винторезный станок КА-280 | Электроэнергия | 93 | Вык. автом. АЕ2056М 80А | паровозо-вагонное депо | 380 | 21 | 122, 121 | 493B | S32
93 | Токарно-винторезный станок 16К20 №1 | Электроэнергия | 94 | Вык. автом. АЕ2043М 32А | паровозо-вагонное депо | 380 | 21 | 126, 119 | 493B | S32
94 | Токарно-винторезный станок 16К20 №2 | Электроэнергия | 95 | Вык. автом. АЕ2043М 32А | паровозо-вагонное депо | 380 | 21 | 117, 119 | 493B | S32
95 | Токарно-винторезный станок 1Д63А | Электроэнергия | 96 | Вык. автом. АЕ2043М 32А | паровозо-вагонное депо | 380 | 21 | 115, 116 | 493B | S32
96 | Долбежный станок В926 | Электроэнергия | 97 | РП-4 | паровозо-вагонное депо | 380 | 21 | 132, 133 | S806. | S32
97 | Строгальный станок «Adolf» | Электроэнергия | 98 | РП-4 | паровозо-вагонное депо | 380 | 21 | 169, 133 | S806. | S32
98 | Строгальный станок 7310Д | Электроэнергия | 99 | Автомат АЕ2043 | паровозо-вагонное депо | 380 | 21 | 163, 164 | 493B | S32
99 | Фрезерный станок 6Т80Ш | Электроэнергия | 100 | РП-4 | паровозо-вагонное депо | 380 | 21 | 128, 133 | S806. | S32
100 | Шлифовальный станок 372Б | Электроэнергия | 101 | 3-х фазный пакетный переключат. | паровозо-вагонное депо | 380 | 21 | 172, 173 | 493B | S32 | Сомневаюсь, что влезет
101 | Шлифовальный станок МС – 3 | Электроэнергия | 102 | 3-х фазный пакетный переключат. | паровозо-вагонное депо | 380 | 21 | 175, 176 | 493B | S32 | Сомневаюсь, что влезет
102 | Электромостовой кран №163 | Электроэнергия | 103 | Рубильник | Вагонное депо | 380 | 21 | 355, 356, 357 | S806 | S32
103 | Электромостовой кран №161 | Электроэнергия | 104 | РП-4 | паровозо-вагонное депо | 380 | 21 | 135.136 | S806. | S32
104 | Фрезерный станок 6Т13 | Электроэнергия | 105 | РП-4 | паровозо-вагонное депо | 380 | 21 | 130, 133 | S806. | S32
105 | Станок сверлильный 2Н135 | Электроэнергия | 106 | Вык. автом. АЕ2043М 32А | паровозо-вагонное депо | 380 | 21 | 149, 150 | 493B | S32
106 | Пресс штамповочный 2132 | Электроэнергия | 107 | Автомат АЕ2043 | паровозо-вагонное депо | 380 | 21 | 147, 148 | 493B | S32
107 | Молот “Beche” | Электроэнергия | 108 | РП-4 | паровозо-вагонное депо | 380 | 21 | 144, 133 | S806. | S32
108 | Виброножницы | Электроэнергия | 109 | РП-6/6 | Кузница.Паровозо-вагонное депо | 380 | 21 | 143, 145, 146 | S806. | S32
109 | Сверлильный станок | Электроэнергия | 110 | Автомат АЕ2036 | Старая секция подъем. Лок. депо | 380 | 21 | 214, 215 | 493B | S32
110 | Гидравлический пресс | Электроэнергия | 111 | 3-х фазный пакетный переключат. | Старая секция подъем. Лок. депо | 380 | 21 | 217, 218 | 493B | S32 | Сомневаюсь, что влезет
111 | Сварочный пост | Электроэнергия | 112 | Рубильник | Старая секция подъем. Лок. депо | 380 | 21 | 220, 221 | S806 | S32
112 | Счетчик холодной воды | Электроэнергия | 113 | Автомат АП-50 | Старая секция подъем. Лок. депо | 220 | 21 | 222, 223 | 493B | S32
113 | Колесотокарный станок UBC-150 | Электроэнергия | 114 | Автомат АЕ2036 | Старая секция подъем. Лок. депо | 380 | 21 | 210, 211 | 493B | S32
114 | Пресс для закатки бандажей ПБ 7730 | Электроэнергия | 115 | Рубильник | Старая секция подъем. Лок. депо | 380 | 21 | 184, 185 | S806 | S32
115 | Электромостовой кран №160 | Электроэнергия | 116 | Рубильник | Старая секция подъем. Лок. депо | 380 | 21 | 178, 179 | S806 | S32
116 | Освещение канавы № 7 | Электроэнергия | 117 | Автомат АП-50 | Депо | 380 | 21 | 243, 244 | 493B | S32
117 | Освещение канавы № 8 | Электроэнергия | 118 | Автомат АП-50 | Депо | 380 | 21 | 226, 232 | 493B | S32
118 | Освещение канавы № 9 | Электроэнергия | 119 | Автомат АП-50 | Депо | 380 | 21 | 231, 232 | 493B | S32
119 | Стенд для заводки и фиксации бандажных колец | Электроэнергия | 120 | Автомат АП-50 | Паровозно-вагонное депо | 380 | 21 | 207, 208 | 493B | S32
120 | Питание 380 топливного отделения | Электроэнергия | 121 | Рубильник | Топливное отделение. П.-в. депо | 380 | 21 | 106 | S806. | S32
121 | Рубильник топливного отделения | Электроэнергия | 122 | автомат | Топливное отделение. П.-в. депо | 380 | 21 | 106, 155, 153 | 493B | S32
122 | Освещение топливного отделения | Электроэнергия | 123 | Автом. АП-50Б | Топливное отделение. П.-в. депо | 220 | 21 | 113 | 493B | S32
123 | Стенд для испытания топливоподкачивающих насосов | Электроэнергия | 124 | Выкл. Автом. АП-50-3 | Топливное отделение. П.-в. депо | 380 | 21 | 104, 105 | 493B | S32
124 | Стенд для обкатки регуляторов | Электроэнергия | 125 | Выкл. Автом. АЕ 2043 | Топливное отделение. П.-в. депо | 380 | 21 | 94, 95 | 493B | S32
125 | Стенд для обкатки ТНВД дизеля Д50 | Электроэнергия | 126 | Выкл. Автом. АП-50 | Топливное отделение. П.-в. депо | 380 | 21 | 100, 101 | 493B | S32
126 | Стенд для обкатки ТНВД дизеля Д211 | Электроэнергия | 127 | Выкл. Автом. АП-50 | Топливное отделение. П.-в. депо | 380 | 21 | 98, 99 | 493B | S32
127 | Стенд для испытания форсунок | Электроэнергия | 128 | РП-3 | Топливное отделение. П.-в. депо | 380 | 21 | 103, 155, 153 | 493B | S32
128 | Стенд для обкатки топливо-подкачивающих насосов | Электроэнергия | 129 | Выкл. Автом. АЕ2043 | Топливное отделение. П.-в. депо | 380 | 21 | 107, 108 | 493B | S32
129 | Настольно-сверлильный станок | Электроэнергия | 130 | РП-3 | Топливное отделение. П.-в. депо | 380 | 21 | 109, 155, 153 | 493B | S32
130 | Станок для вырубки прокладок | Электроэнергия | 131 | РП-3 | Топливное отделение. П.-в. депо | 380 | 21 | 110, 155, 153 | 493B | S32
131 | Вытяжная вентиляция | Электроэнергия | 132 | Выкл. автом. АП-50 | Топливное отделение. П.-в. депо | 380 | 21 | 112, 111 | 493B | S32
132 | Настольно-сверлильный станок | Электроэнергия | 133 | Выкл. Автом. АП-50 | Уч. кап. ремонта. Локомотивное депо | 380 | 21 | 91, 92 | 493B | S32
133 | Освещение участка вспомогательного отделения | Электроэнергия | 134 | автомат В40 | уч. вспомог. оборуд. | 220 | 21 | 206 | S2389 | S32
134 | Освещение участка вспомогательного отделения | Электроэнергия | 135 | автомат В40 | уч. вспомог. оборуд. | 220 | 21 | 206 | S2389 | S32
135 | Освещение участка вспомогательного отделения | Электроэнергия | 136 | автомат В40 | уч. вспомог. оборуд. | 220 | 21 | 206 | S2389 | S32
136 | Кран-балка №615 | Электроэнергия | 137 | Рубильник | уч. вспомог. оборуд. | 380 | 21 | 204, 202, 203 | S806 | S32
137 | Установка для промывки секций радиаторов | Электроэнергия | 138 | Автомат А37 | котельная | 380 | 21 | 188, 189, 190 | 493B | S32
|  | Электроэнергия | 139 | Автомат АП-50Б | котельная | 380 | 21 | 189, 191 | 493B | S32
|  | Электроэнергия | 140 | Автомат АП-50Б | котельная | 380 | 21 | 189, 191 | 493B | S32
|  | Электроэнергия | 141 | Автомат АП-50Б | котельная | 380 | 21 | 189, 191 | 493B | S32
|  | Электроэнергия | 142 | Автомат АП-50Б | котельная | 380 | 21 | 189, 192 | 493B | S32
|  | Электроэнергия | 143 | Автомат АП-50Б | котельная | 380 | 21 | 189, 192 | 493B | S32
|  | Электроэнергия | 144 | Вентиль Ду 80 | котельная |  | 21 | 193 | S3068 | S32
138 | Стенд для испытания водяных насосов | Электроэнергия | 145 | Автомат АЕ2036 | котельная | 380 | 21 | 196, 197 | 493B | S32
139 | Стенд для испытания масляных насосов | Электроэнергия | 146 | Автомат АЕ2036 | котельная | 380 | 21 | 199, 200 | 493B | S32
140 | Трубогибочный станок | Электроэнергия | 147 | Автомат АП-50 | мех. отд. Лок. депо | 380 | 21 | 166, 167 | 493B | S32
141 | Сверлильный станок | Электроэнергия | 148 | Автомат АП-50 | паровозо-вагонное депо | 380 | 21 | 277, 278 | 493B | S32
142 | Водонагреватель | Электроэнергия | 149 | Автомат АП-50 | паровозо-вагонное депо | 380 | 21 | 280, 281 | 493B | S32
143 | Питание компьютеров | Электроэнергия | 150 | Автоматический выключатель PL7 C10 | паровозо-вагонное депо | 220 | 21 | 282 | S2389 | S32
144 | Питание компьютеров | Электроэнергия | 151 | Автоматический выключатель PL7 C10 | паровозо-вагонное депо | 220 | 21 | 282 | S2389 | S32
145 | Питание комнаты отдыха. Ввод. | Электроэнергия | 152 | Автоматический выключатель PL6 | паровозо-вагонное депо | 220 | 21 | 283, 284 | S2389 | S32
146 | Розетки комнаты отдыха. | Электроэнергия | 153 | Автоматический выключатель PL6 | паровозо-вагонное депо | 220 | 21 | 283, 284 | S2389 | S32
147 | Розетки комнаты отдыха. | Электроэнергия | 154 | Автоматический выключатель PL6 | паровозо-вагонное депо | 220 | 21 | 283, 284 | S2389 | S32
148 | Розетки комнаты отдыха. | Электроэнергия | 155 | Автоматический выключатель PL6 | паровозо-вагонное депо | 220 | 21 | 283, 284 | S2389 | S32
149 | Розетки комнаты отдыха. | Электроэнергия | 156 | Автоматический выключатель PL6 | паровозо-вагонное депо | 220 | 21 | 283, 284 | S2389 | S32
150 | Розетки комнаты отдыха. | Электроэнергия | 157 | Автоматический выключатель PL6 | паровозо-вагонное депо | 220 | 21 | 283, 284 | S2389 | S32
151 | Кондиционер комнаты отдыха. | Электроэнергия | 158 | Автоматический выключатель PL6 | паровозо-вагонное депо | 220 | 21 | 283, 284 | S2389 | S32
152 | Водонагреватель комнаты отдыха. | Электроэнергия | 159 | Автоматический выключатель PL6 | паровозо-вагонное депо | 220 | 21 | 283, 284 | S2389 | S32
153 | Освещение комнаты отдыха. | Электроэнергия | 160 | Автоматический выключатель PL6 | паровозо-вагонное депо | 220 | 21 | 283, 284 | S2389 | S32
154 | Стиральная машина | Электроэнергия | 161 | Автомат АП-50 | Вагонное депо | 380 | 21 | 330, 331 | 493B | S32
155 | Тельфер №10/10 | Электроэнергия | 162 | Рубильник | ТР. Лок. депо | 380 | 21 | 304. 305 | S806. | S32
156 | Тельфер №10/11 | Электроэнергия | 163 | Рубильник | ТР. Лок. депо | 380 | 21 | 303, 306 | S806. | S32
157 | Передаточная тележка № 1 | Электроэнергия | 164 | Рубильник | Лок. депо | 380 | 21 | 321, 322, 323 | S806. | S32
158 | станок для притирки клапанов | Электроэнергия | 165 | Выкл. Автом. АП-50 | автоматное отд. | 380 | 21 | 286, 287 | 493B | S32
159 | Компрессорная установка | Электроэнергия | 166 | Выкл. Автом. АЕ2043 | автоматное отд. | 380 | 21 | 288, 290 | 493B | S32
160 | Вытяжная вентиляция ВУ-2 | Электроэнергия | 167 | Выкл. Автом. АП-50 | аккумуляторная | 380 | 21 | 274, 275 | 493B | S32
161 | Приточная вентиляция ПУ-1 | Электроэнергия | 168 | Выкл. Автом. NETZ\LINE | аккумуляторная | 380 | 21 | 274, 276 | 493B | S32
162 | Сварочный | Электроэнергия | 169 | Рубильник | Сварочное отделение Лок. депо | 380 | 21 | 309, 310, 311 | S806. | S32
163 | Освещение | Электроэнергия | 170 | Автомат АП-50 | Сварочное отделение Лок. депо | 220 | 21 | 314 | 493B | S32
164 | Печь | Электроэнергия | 171 | Рубильник | Сварочное отделение Лок. депо | 380 | 21 | 315, 310, 311 | S806. | S32
165 | Вентиляционная установка | Электроэнергия | 172 | Автомат АП-50 | локомотивное депо | 380 | 21 | 320, 319 | 493B | S32
166 | Рабочее освещение ввод ЩО-1 | Электроэнергия | 173 | Выкл. Автом. А37 | ЩО-1 локомотивное депо | 380 | 21 | 254, 255, 257 | 493B | S32
167 | Рабочее освещение 9, 10 пути | Электроэнергия | 174 | Выкл. Автом. АЕ2043 | ЩО-1 локомотивное депо | 380 | 21 | 254, 255, 257 | 493B | S32
168 | Рабочее освещение 8 пути (2) | Электроэнергия | 175 | Выкл. Автом. АЕ2043 | ЩО-1 локомотивное депо | 380 | 21 | 254, 255, 257 | 493B | S32
169 | Рабочее освещение 8 пути (3) | Электроэнергия | 176 | Выкл. Автом. АЕ2043 | ЩО-1 локомотивное депо | 380 | 21 | 254, 255, 257 | 493B | S32
170 | Дежурное освещение новой секции (4) | Электроэнергия | 177 | Выкл. Автом. АЕ2043 | ЩО-1 локомотивное депо | 380 | 21 | 254, 255, 257 | 493B | S32
171 | Рабочее освещение 7 пути (5) | Электроэнергия | 178 | Выкл. Автом. АЕ2043 | ЩО-1 локомотивное депо | 380 | 21 | 254, 255, 257 | 493B | S32
172 | Рабочее освещение 7 пути (6) | Электроэнергия | 179 | Выкл. Автом. АЕ2043 | ЩО-1 локомотивное депо | 380 | 21 | 254, 255, 257 | 493B | S32
173 | Дежурное освещение новой секции(8) | Электроэнергия | 180 | Выкл. Автом. АЕ2043 | ЩО-1 локомотивное депо | 380 | 21 | 254, 255, 257 | 493B | S32
174 | Кантователь дизелей | Электроэнергия | 181 | Выкл. Автом. АП-50 | Новая секция подъем. Лок. Депо | 380 | 21 | 291, 292 | 493B | S32
|  | Электроэнергия | 182 | Выкл. Автом. АП-50 | Новая секция подъем. Лок. Депо | 380 | 21 | 291, 292 | 493B | S32
|  | Электроэнергия | 183 | Выкл. Автом. АП-50 | Новая секция подъем. Лок. Депо | 380 | 21 | 291, 292 | 493B | S32
175 | Освещение помещения электропогрузчика | Электроэнергия | 184 | Автомат АП-50 | Вагонное депо | 380 | 21 | 411, 414 | 493B | S32
176 | Зарядное устройство электропогрузчика | Электроэнергия | 185 | Автомат АЕ 2036 | Вагонное депо | 380 | 21 | 411, 412, 413 | 493B | S32
177 | Компрессорная установка | Электроэнергия | 186 | Автомат АЕ 2036 | Вагонное депо | 380 | 21 | 394.394 | 493B | S32
|  | Пневматическая | 187 | Задвижка Ду 50 | Вагонное депо |  | 21 | 394, 396 | S806. | S32
178 | РП 6/1 Новая техника ввод | Электроэнергия | 188 | Автомат А371 | Новая техника | 380 | 21 | 400, 401 | 493B | S32
179 | Наружное освещение мастерской новой техники | Электроэнергия | 189 | Автомат АЕ 2036 | Новая техника | 380 | 21 | 400, 401 (1) | 493B | S32
180 | Вентилятор мастерской новой техники | Электроэнергия | 190 | Автомат АЕ 2036 | Новая техника | 380 | 21 | 409, 401 (7) | 493B | S32
181 | Освещение мастерской новой техники | Электроэнергия | 191 | Автомат АЕ 2036 | Новая техника | 380 | 21 | 400, 401 (8) | 493B | S32
182 | Питание 380 розетки мастерской новой техники | Электроэнергия | 192 | Автомат АЕ 2036 | Новая техника | 380 | 21 | 400, 401 (11) | 493B | S32
183 | Питание 220 розетки мастерской новой техники | Электроэнергия | 193 | Автомат АЕ 2036 | Новая техника | 380 | 21 | 400, 401 (9) | 493B | S32
184 | Трансформатор понижающий мастерской новой техники | Электроэнергия | 194 | Автомат АЕ 2036 | Новая техника | 380 | 21 | 400, 401 (14) | 493B | S32
185 | Сварочный полуавтомат | Электроэнергия | 195 | Автомат АЕ 2036 | Новая техника | 380 | 21 | 408, 401 (13) | 493B | S32
186 | Сверлильный станок | Электроэнергия | 196 | Автомат АЕ 2036 | Новая техника | 380 | 21 | 405, 401(5) | 493B | S32
187 | Наждачный станок | Электроэнергия | 197 | Автомат АЕ 2036 | Новая техника | 380 | 21 | 407, 401 (6) | 493B | S32
188 | Токарно-винторезный станок 1Д62 | Электроэнергия | 198 | Автомат АЕ 2036 | Новая техника | 380 | 21 | 404, 401 (4) | 493B | S32
189 | Труборезный станок | Электроэнергия | 199 | Автомат АЕ 2036 | Новая техника | 380 | 21 | 406, 401 (6) | 493B | S32
190 | Домкраты Q – 30т | Электроэнергия | 200 | Вводной автом. АЕ206 100А | 11 путь Вагонное депо | 380 | 21 | 359, 360, 361 | 493B | S32
|  | Электроэнергия | 201 | Выкл. Автом. АП-50 управление | 11 путь Вагонное депо | 380 | 21 | 359, 360, 361 | 493B | S32
|  | Электроэнергия | 202 | Выкл. Автом. АП-50 (1) | 11 путь Вагонное депо | 380 | 21 | 359, 360, 362 | 493B | S32
|  | Электроэнергия | 203 | Выкл. Автом. АП-50 (2) | 11 путь Вагонное депо | 380 | 21 | 359, 360, 362 | 493B | S32
|  | Электроэнергия | 204 | Выкл. Автом. АП-50 (3) | 11 путь Вагонное депо | 380 | 21 | 359, 360, 363 | 493B | S32
|  | Электроэнергия | 205 | Выкл. Автом. АП-50 (4) | 11 путь Вагонное депо | 380 | 21 | 359, 360, 363 | 493B | S32
191 | Домкраты Q – 30 т | Электроэнергия | 206 | Вводной Автом. ВА 59-31 100А | 13 путь Вагонное депо | 380 | 21 | 337, 338. 340 | 493B | S32
|  | Электроэнергия | 207 | Выкл. Автом. АП-50 управление | 13 путь Вагонное депо | 380 | 21 | 337, 338, 341 | 493B | S32
|  | Электроэнергия | 208 | Выкл. Автом. АП-50 (1) | 13 путь Вагонное депо | 380 | 21 | 337, 338, 341 | 493B | S32
|  | Электроэнергия | 209 | Выкл. Автом. АП-50 (2) | 13 путь Вагонное депо | 380 | 21 | 337, 338, 341 | 493B | S32
|  | Электроэнергия | 210 | Выкл. Автом. АП-50 (3) | 13 путь Вагонное депо | 380 | 21 | 337, 338, 342 | 493B | S32
|  | Электроэнергия | 211 | Выкл. Автом. АП-50 (4) | 13 путь Вагонное депо | 380 | 21 | 337, 338, 342 | 493B | S32
192 | Наждачный станок | Электроэнергия | 212 | Рубильник | Вагонное депо | 380 | 21 | 345, 346, 347 | S806. | S32
193 | Гильотинные ножницы | Электроэнергия | 213 | Выкл. Автом А371 160А | Вагонное депо | 380 | 21 | 348, 349, 351 | 493B | S32
194 | Электромостовой кран №422 | Электроэнергия | 214 | Рубильник | МВРП | 380 | 21 | 390, 388 | S806. | S32
195 | Электромостовой кран №427 | Электроэнергия | 215 | Рубильник | МВРП | 380 | 21 | 380, 388 | S806. | S32
196 | Освещение. Мачта № 93. | Электроэнергия | 216 | Рубильник | МВРП | 380 | 21 | 375, 373, 374 | S806. | S32
197 | Питание сварочного поста | Электроэнергия | 217 | Рубильник | МВРП | 380 | 21 | 391, 392 | S806. | S32
198 | Питание сварочного поста | Электроэнергия | 218 | Рубильник | МВРП | 380 | 21 | 385, 386 | S806. | S32
199 | Питание сварочного поста | Электроэнергия | 219 | Рубильник | МВРП | 380 | 21 | 383, 384 | S806. | S32
200 | Питание сварочного поста | Электроэнергия | 220 | Рубильник | МВРП | 380 | 21 | 377, 378 | S806. | S32
201 | Питание сварочного поста | Электроэнергия | 221 | Рубильник | МВРП | 380 | 21 | 381, 382 | S806. | S32
202 | Домкраты Q – 30т | Электроэнергия | 222 | Вводной автом. АЕ206 100А | МВРП | 380 | 21 | 359, 360, 361 | 493B | S32
|  | Электроэнергия | 223 | Выкл. Автом. АП-50 управление | МВРП | 380 | 21 | 359, 360, 361 | 493B | S32
|  | Электроэнергия | 224 | Выкл. Автом. АП-50 (1) | МВРП | 380 | 21 | 359, 360, 362 | 493B | S32
|  | Электроэнергия | 225 | Выкл. Автом. АП-50 (2) | МВРП | 380 | 21 | 359, 360, 362 | 493B | S32
|  | Электроэнергия | 226 | Выкл. Автом. АП-50 (3) | МВРП | 380 | 21 | 359, 360, 363 | 493B | S32
|  | Электроэнергия | 227 | Выкл. Автом. АП-50 (4) | МВРП | 380 | 21 | 359, 360, 363 | 493B | S32
203 | Домкраты Q – 30т | Электроэнергия | 228 | Вводной автом. АЕ206 100А | Новая секция подъем. Лок. Депо | 380 | 21 | 296, 360, 361 | 493B | S32
|  | Электроэнергия | 229 | Выкл. Автом. АП-50 управление | Новая секция подъем. Лок. Депо | 380 | 21 | 296, 360, 361 | 493B | S32
|  | Электроэнергия | 230 | Выкл. Автом. АП-50 (1) | Новая секция подъем. Лок. Депо | 380 | 21 | 296, 360, 362 | 493B | S32
|  | Электроэнергия | 231 | Выкл. Автом. АП-50 (2) | Новая секция подъем. Лок. Депо | 380 | 21 | 296, 360, 362 | 493B | S32
|  | Электроэнергия | 232 | Выкл. Автом. АП-50 (3) | Новая секция подъем. Лок. Депо | 380 | 21 | 296, 360, 363 | 493B | S32
|  | Электроэнергия | 233 | Выкл. Автом. АП-50 (4) | Новая секция подъем. Лок. Депо | 380 | 21 | 296, 360, 363 | 493B | S32
204 | Домкраты Q – 30т | Электроэнергия | 234 | Вводной автом. АЕ206 100А | Новая секция подъем. Лок. Депо | 380 | 21 | 299, 360, 361 | 493B | S32
|  | Электроэнергия | 235 | Выкл. Автом. АП-50 управление | Новая секция подъем. Лок. Депо | 380 | 21 | 299, 360, 361 | 493B | S32
|  | Электроэнергия | 236 | Выкл. Автом. АП-50 (1) | Новая секция подъем. Лок. Депо | 380 | 21 | 299, 360, 362 | 493B | S32
|  | Электроэнергия | 237 | Выкл. Автом. АП-50 (2) | Новая секция подъем. Лок. Депо | 380 | 21 | 299, 360, 362 | 493B | S32
|  | Электроэнергия | 238 | Выкл. Автом. АП-50 (3) | Новая секция подъем. Лок. Депо | 380 | 21 | 299, 360, 363 | 493B | S32
|  | Электроэнергия | 239 | Выкл. Автом. АП-50 (4) | Новая секция подъем. Лок. Депо | 380 | 21 | 299, 360, 363 | 493B | S32
205 | Колесотокарный станок «КЖ-20» | Электроэнергия | 240 | 3-х фазный пакетный переключат. | ТР. Лок. депо | 380 | 21 | 301, 302 | S806. | S32
206 | Прожектор над КЖ-20 | Электроэнергия | 241 | 3-х фазный пакетный переключат. | ТР. Лок. депо | 380 | 21 | 302 | 493B | S32
207 | Питание сварочного поста | Электроэнергия | 242 | Рубильник | Новая секция подъем. Лок. Депо | 380 | 21 | 364, 365 | S806. | S32
208 | Питание сварочного поста | Электроэнергия | 243 | Рубильник | Новая секция подъем. Лок. Депо | 380 | 21 | 368 | S806. | S32
209 | Питание сварочного поста | Электроэнергия | 244 | Рубильник | Новая секция подъем. Лок. Депо | 380 | 21 | 358 | S806. | S32
210 | Питание сварочного поста | Электроэнергия | 245 | Рубильник | Новая секция подъем. Лок. Депо | 380 | 21 | 370 | S806. | S32
211 | Освещение канавы путь 11 | Электроэнергия | 246 | Автомат АЕ 2036 (1) | ЩО-1 новая секция | 380 | 21 | 353 | 493B | S32
212 | Освещение канавы путь 12 | Электроэнергия | 247 | Автомат АЕ 2036 (5) | ЩО-1 новая секция | 380 | 21 | 353 | 493B | S32
213 | Освещение канавы путь 13 | Электроэнергия | 248 | Автомат АЕ 2036 (6) | ЩО-1 новая секция | 380 | 21 | 353 | 493B | S32
214 | ДИП-200 | Электроэнергия | 249 | рубильник | РТИ | 380 | 21 | 416, 420 | S806. | S32
215 | Освещение и розетки РТИ | Электроэнергия | 250 | Автомат АП-50 | РТИ | 380 | 21 | 423 | 493B | S32
216 | Пресс для штамповки резины | Электроэнергия | 251 | рубильник | РТИ | 380 | 21 | 418, 420 | S806. | S32
217 | Вытяжная вентиляция | Электроэнергия | 252 | Автомат АП-50 | РТИ | 380 | 21 | 421, 417 | 493B | S32
218 | Сверлильный станок | Электроэнергия | 253 | рубильник | РТИ | 380 | 21 | 422, 420 | S806. | S32
219 | Воздушная завеса пути 8 | Электроэнергия | 254 | Автомат АП-50-Б | 8 путь | 380 | 21 | 233, 234, 235 | 493B | S32
|  | Электроэнергия | 255 | Автомат АП-50-Б | 8 путь | 380 | 21 | 233, 234, 236 | 493B | S32
220 | Калорифер пути 8 | Электроэнергия | 256 | Автомат АП-50-Б | 8 путь | 380 | 21 | 240 | 493B | S32
220 | Воздушная завеса пути 9 | Электроэнергия | 257 | Автомат АП-50-Б | 9 путь | 380 | 21 | 241, 234, 237 | 493B | S32
220 | Освещение МВРП | Электроэнергия | 258 | Рубильник | МВРП | 380 | 21 | 387 | S806 | S32
220 | Установка УВП-400 | Электроэнергия | 259 | Автомат АП-50-3 | Восточный участок | 380 | 21 | 442, 441 | 493B | S32
221 | Освещение канавы | Электроэнергия | 260 | Автомат АЕ 2036 | Восточный участок | 380 | 21 | 449, 448 | 493B | S32
222 | Установка очистки масла | Электроэнергия | 261 | Автомат АП-50-Б | Восточный участок | 380 | 21 | 439, 440 | 493B | S32
223 | Питание розеток ПТО ст. Восточная | Электроэнергия | 262 | Автомат АП-50-Б | Восточный участок | 380 | 21 | 452, 450 | 493B | S32
224 | Общее питание 380 ст. инструментальной. | Электроэнергия | 263 | Автомат АП-50-Б | Восточный участок | 380 | 21 | 452, 451 | 493B | S32
225 | Наждачный станок | Электроэнергия | 264 | Автомат АП-50-Б | Восточный участок | 380 | 21 | 452, 455, 456 | 493B | S32
226 | Настольно-сверлильный станок | Электроэнергия | 265 | Автомат АП-50-Б | Восточный участок | 380 | 21 | 452, 457, 458 | 493B | S32
227 | РУ ст. Восточная | Электроэнергия | 266 | Рубильник | Восточный участок | 380 | 21 | 433, 434 | S806 | S32
228 | Освещение помещений ст. Восточная | Электроэнергия | 267 | пакетный переключатель | Восточный участок | 220 | 21 | 443 | 493B | S32
229 | Освещение помещений ст. Восточная | Электроэнергия | 268 | пакетный переключатель | Восточный участок | 220 | 21 | 443 | 493B | S32
230 | Машина запуска дизеля тепловоза | Электроэнергия | 269 | Автомат АП-50-Б | Восточный участок | 380 | 21 | 447, 446 | 493B | S32
231 | Двигатель агрегата АСВН-80А №1 | Электроэнергия | 270 | Автомат АП-50-Б | Восточный участок | 380 | 21 | 426, 427 | 493B | S32
232 | Двигатель агрегата АСВН-80А №2 | Электроэнергия | 271 | Автомат АП-50-Б | Восточный участок | 380 | 21 | 430, 431 | 493B | S32
233 | Электромостовой кран №164 | Электроэнергия | 272 |  | Новая секция подъем. Лок. Депо | 380 | 21 |  |  | S32
234 | Скатоопускник | Электроэнергия | 273 |  | Новая секция подъем. Лок. Депо | 380 | 21 |  |  | S32
235 | Насосная установка М50-32 | Электроэнергия | 274 |  | Новая секция подъем. Лок. Депо | 380 | 21 |  |  | S32
236 | Воздушная завеса | Электроэнергия | 275 |  | Новая секция подъем. Лок. Депо | 380 | 21 |  |  | S32
237 | Воздушная завеса | Электроэнергия | 276 |  | Новая секция подъем. Лок. Депо | 380 | 21 |  |  | S32
238 | Установка для очистки и заправки масла | Электроэнергия | 277 |  | Новая секция подъем. Лок. Депо | 380 | 21 |  |  | S32
239 | Калорифер | Электроэнергия | 278 |  | Новая секция подъем. Лок. Депо | 380 | 21 |  |  | S32
240 | Токарный станок 16Б05П | Электроэнергия | 279 |  | участок ремонта эл.машин | 380 | 21 |  |  | S32
241 | Сверлильный станок 2А 135 | Электроэнергия | 280 |  |  | 380 | 21 |  |  | S32
242 | Калорифер | Электроэнергия | 281 |  |  | 380 | 21 |  |  | S32
243 | Калорифер | Электроэнергия | 282 |  |  | 380 | 21 |  |  | S32
244 | Калорифер | Электроэнергия | 283 |  |  | 380 | 21 |  |  | S32
245 | Калорифер | Электроэнергия | 284 |  |  | 380 | 21 |  |  | S32
246 | Токарно-револьверный станок | Электроэнергия | 285 |  |  | 380 | 21 |  |  | S32
247 | 1Г 340 | Электроэнергия | 286 |  |  | 380 | 21 |  |  | S32
248 | Компрессорная установка | Электроэнергия | 287 |  |  | 380 | 21 |  |  | S32
249 | ПКС 5-25 | Электроэнергия | 288 |  |  | 380 | 21 |  |  | S32
250 | Настольно-сверлильный станок | Электроэнергия | 289 |  |  | 380 | 21 |  |  | S32
251 | Передаточная тележка №3 | Электроэнергия | 290 |  |  | 380 | 21 |  |  | S32
252 | Тельфер №619 | Электроэнергия | 291 |  |  | 380 | 21 |  |  | S32
253 | Наждачный станок | Электроэнергия | 292 |  |  | 380 | 21 |  |  | S32
254 | Настольно-сверлильный станок | Электроэнергия | 293 |  |  | 380 | 21 |  |  | S32
255 | Агрегат электронасосный Ш80 – 2,5-36/2,5 Б | Электроэнергия | 294 |  |  | 380 | 21 |  |  | S32
256 |  | Электроэнергия | 295 |  |  | 380 | 21 |  |  | S32
257 | Вытяжная вентиляция | Электроэнергия | 296 |  |  | 380 | 21 |  |  | S32
258 |  | Электроэнергия | 297 |  |  | 380 | 21 |  |  | S32
259 | Насосная установка | Электроэнергия | 298 |  |  | 380 | 21 |  |  | S32
260 | Вытяжная вентиляция | Электроэнергия | 299 |  |  | 380 | 21 |  |  | S32
261 | Установка для очистки и заправки масла | Электроэнергия | 300 |  |  | 380 | 21 |  |  | S32
262 | Агрегат НМШ | Электроэнергия | 301 |  |  | 380 | 21 |  |  | S32
263 | Агрегат БГ 11-25 №1 | Электроэнергия | 302 |  |  | 380 | 21 |  |  | S32
264 | НМШ 5-2,5 | Электроэнергия | 303 |  |  | 380 | 21 |  |  | S32
265 | Агрегат БГ 11-25 №2 | Электроэнергия | 304 |  |  | 380 | 21 |  |  | S32
266 | НМШ 5-2,5 | Электроэнергия | 305 |  |  | 380 | 21 |  |  | S32
267 | Агрегат ШДП №1 | Электроэнергия | 306 |  |  | 380 | 21 |  |  | S32
268 | Агрегат ШДП №2 | Электроэнергия | 307 |  |  | 380 | 21 |  |  | S32
269 | Установка привода барабана | Электроэнергия | 308 |  |  | 380 | 21 |  |  | S32
270 | Установка привода дозатора | Электроэнергия | 309 |  |  | 380 | 21 |  |  | S32
271 | Наждачный станок | Электроэнергия | 310 |  |  | 380 | 21 |  |  | S32
272 | Настольно-сверлильный станок | Электроэнергия | 311 |  |  | 380 | 21 |  |  | S32
273 | Калорифер | Электроэнергия | 312 |  |  | 380 | 21 |  |  | S32
274 | Вытяжная вентиляция | Электроэнергия | 313 |  |  | 380 | 21 |  |  | S32
275 | Насосная установка подачи воды | Электроэнергия | 314 |  |  | 380 | 21 |  |  | S32
276 | Агрегат БГ 11-25 №1 | Электроэнергия | 315 |  |  | 380 | 21 |  |  | S32
277 | Агрегат БГ 11-25 №2 | Электроэнергия | 316 |  |  | 380 | 21 |  |  | S32
278 | Агрегат АСВН-80А №1 | Электроэнергия | 317 |  |  | 380 | 21 |  |  | S32
279 | Агрегат АСВН-80А №2 | Электроэнергия | 318 |  |  | 380 | 21 |  |  | S32
280 | Насосная установка АЦНСГ №1 | Электроэнергия | 319 |  |  | 380 | 21 |  |  | S32
281 | Насосная установка АЦНСГ №2 | Электроэнергия | 320 |  |  | 380 | 21 |  |  | S32
282 | Насос подачи воды | Электроэнергия | 321 |  |  | 380 | 21 |  |  | S32
283 | Шлифовальный станок 3214 | Электроэнергия | 322 |  |  | 380 | 21 |  |  | S32
284 | Подьёмник | Электроэнергия | 323 |  |  | 380 | 21 |  |  | S32
285 | Калорифер №1 | Электроэнергия | 324 |  | паровозо-вагонное депо | 380 | 21 |  |  | S32
286 | Калорифер №2 | Электроэнергия | 325 |  | паровозо-вагонное депо | 380 | 21 |  |  | S32
287 | Автопогрузчик | Электроэнергия | 326 |  | паровозо-вагонное депо | 380 | 21 |  |  | S32
288 | Т24913С | Электроэнергия | 327 |  |  | 380 | 21 |  |  | S32
289 | Эл. кара №1 | Электроэнергия | 328 |  | паровозо-вагонное депо | 380 | 21 |  |  | S32
290 | Т24923С | Электроэнергия | 329 |  |  | 380 | 21 |  |  | S32
291 | Эл. погрузчик №1 | Электроэнергия | 330 |  | паровозо-вагонное депо | 380 | 21 |  |  | S32
292 | Т24883С | Электроэнергия | 331 |  |  | 380 | 21 |  |  | S32
293 | Домкратная установка МВРП | Электроэнергия | 332 |  |  | 380 | 21 |  |  | S32
294 | Сверлильный станок | Электроэнергия | 333 |  |  | 380 | 21 |  |  | S32
295 | Электросамосвал, | Электроэнергия | 334 |  | Вагонное депо | 380 | 21 |  |  | S32
296 | Т 4290 ЗС | Электроэнергия | 335 |  |  | 380 | 21 |  |  | S32
297 | Наждачный станок | Электроэнергия | 336 |  | Инструменталка. Паровозо-вагонное депо | 380 | 21 |  |  | S32
298 | Настольно-сверлильный станок | Электроэнергия | 337 |  | Инструменталка. Паровозо-вагонное депо | 380 | 21 |  |  | S32
299 | Наждачный станок | Электроэнергия | 338 |  | МВРП | 380 | 21 |  |  | S32
300 | Компрессорная установка | Электроэнергия | 339 |  | Вагонное депо | 380 | 21 |  |  | S32
301 | Токарно-винторезный станок | Электроэнергия | 340 |  | РТИ | 380 | 21 |  |  | S32
302 | Домкратная установка Q-40 т. | Электроэнергия | 341 | Выкл. Автом. АЕ | 4-е стойло. Паровозо-вагонное депо | 380 | 21 |  |  | S32
303 | Домкратная установка Q-40 т. | Электроэнергия | 342 |  | 6-е стойло.Паровозо-вагонное депо | 380 | 21 |  |  | S32
304 | Установка струйной очистки | Электроэнергия | 343 |  | паровозо-вагонное депо | 380 | 21 |  |  | S32
305 | Агрегат НСВН-80 | Электроэнергия | 344 |  |  | 380 | 21 |  |  | S32
306 | Настольно-сверлильный станок | Электроэнергия | 345 |  | мех. оборудован. | 380 | 21 |  |  | S32
307 | Пресс гидравлический | Электроэнергия | 346 |  | Уч. кап. ремонта. Локомотивное депо | 380 | 21 |  |  | S32
308 | Наждачный станок | Электроэнергия | 347 |  | Уч. кап. ремонта. Локомотивное депо | 380 | 21 |  |  | S32
309 | Кран-балка №613 | Электроэнергия | 348 |  | Уч. кап. ремонта. Локомотивное депо | 380 | 21 |  |  | S32
310 | Кантователь компрессоров | Электроэнергия | 349 |  | Рем. компрессоров | 380 | 21 |  |  | S32
311 | Кантователь компрессоров | Электроэнергия | 350 |  | автоматное отделение | 380 | 21 |  |  | S32
312 | Настольно-сверлильный станок | Электроэнергия | 351 |  | Уч. подъем.ремонта. Лок. депо | 380 | 21 |  |  | S32
313 | Домкратная установка Q-40 т. | Электроэнергия | 352 |  | 9-е стойло. Паровозо-вагонное депо | 380 | 21 |  |  | S32
314 | Домкратная установка Q-40 т. | Электроэнергия | 353 |  | 10-е стойло.Паровозо-вагонное депо | 380 | 21 |  |  | S32
315 | Лебедка реостат | Электроэнергия | 354 |  | Реостатная | 380 | 21 |  |  | S32
316 | Подъемная машина LMWY 10-20 | Электроэнергия | 355 |  | мех. участок | 380 | 21 |  |  | S32
317 | Эл. погрузчик №2 | Электроэнергия | 356 |  |  | 380 | 21 |  |  | S32
318 | Т24893С | Электроэнергия | 357 |  |  | 380 | 21 |  |  | S32
319 | Наждачный станок | Электроэнергия | 358 |  | ТР. Лок. депо | 380 | 21 |  |  | S32
320 | Калорифер № 8 | Электроэнергия | 359 |  | ТР. Лок. депо | 380 | 21 |  |  | S32
321 | Калорифер | Электроэнергия | 360 |  | ТР. Лок. депо | 380 | 21 |  |  | S32
322 | Настольно-сверлильный станок | Электроэнергия | 361 |  | Бр.№1 Лок. депо | 380 | 21 |  |  | S32
323 | Наждачный станок | Электроэнергия | 362 |  | Новая секция подъем. Лок. Депо | 380 | 21 |  |  | S32
324 | Вытяжная вентиляция | Электроэнергия | 363 |  | 8 путь | 380 | 21 |  |  | S32
325 | Калорифер | Электроэнергия | 364 |  | 7 путь | 380 | 21 |  |  | S32
326 | Калорифер | Электроэнергия | 365 |  | 7 путь | 380 | 21 |  |  | S32
327 | Калорифер | Электроэнергия | 366 |  | 7 путь | 380 | 21 |  |  | S32
328 | Домкраты Q – 40 т | Электроэнергия | 367 |  | 9 путь | 380 | 21 |  |  | S32
329 | Домкраты для поджатия тяговых электродвигателей | Электроэнергия | 368 |  | 9 путь | 380 | 21 |  |  | S32
330 | Домкраты для поджатия тяговых электродвигателей | Электроэнергия | 369 |  | 10 путь | 380 | 21 |  |  | S32
331 | Электромостовой кран №162 | Электроэнергия | 370 |  | Новая секция подъем. Лок. Депо | 380 | 21 |  |  | S32
332 | Калорифер | Электроэнергия | 371 |  | 10 путь | 380 | 21 |  |  | S32
333 | Калорифер | Электроэнергия | 372 |  | 10 путь | 380 | 21 |  |  | S32
334 | Калорифер | Электроэнергия | 373 |  | 10 путь | 380 | 21 |  |  | S32
335 | Пожарный насос | Электроэнергия | 374 |  | 10 путь | 380 | 21 |  |  | S32
336 | Резерв | Электроэнергия | 375 |  |  | 380 | 21 |  |  | S32
337 | Стенд для испытания наждачных кругов | Электроэнергия | 376 |  |  | 380 | 21 |  |  | S32
338 | Насосная установка подачи холодной воды | Электроэнергия | 377 |  | АБК ЦРПС | 380 | 21 |  |  | S32
339 | Насосная установка подачи горячей воды | Электроэнергия | 378 |  | АБК ЦРПС | 380 | 21 |  |  | S32
340 | Калорифер | Электроэнергия | 379 |  | АБК ЦРПС | 380 | 21 |  |  | S32

## ЦСП М3
№ карты | Наименование агрегата, механизма | Источники опасности | № точки | Устройство нейтрализации опасности (точки отключения) | Местонахождение | вел | Общее фото | Фото | блокир | замок | Примечание
Подстанция М3
1 | Выключатель и реактор присоединения 1 (ПС 321 ввод № 1 ЦВС ) | Электроэнергия | 1 | Разъединитель | Подстанция М3 (3 этаж) | 6000 В | М3 | 143 | S806 | S32
|  | Электроэнергия | 2 | Разъединитель | Подстанция М3 (3 этаж) | 6000 В |  | 144 | S806 | S32 | При блокировке включается
|  | Электроэнергия | 3 | Разъединитель | Подстанция М3 (3 этаж) | 6000 В |  | 145 | S806 | S32
|  | Электроэнергия | 4 | Разъединитель | Подстанция М3 (2 этаж) | 6000 В |  | 306 | S806 | S32
|  | Электроэнергия | 5 | Разъединитель | Подстанция М3 (2 этаж) | 6000 В |  | 307 | S806 | S32 | При блокировке включается
|  | Электроэнергия | 6 | Автомат АП-50 | Подстанция М3 (щитовая) | 380 В |  | 312 | 493B | S32 | левый
2 | Выключатель и реактор присоединения 3 (ПС 55 ввод № 5 ККЦ) | Электроэнергия | 7 | Разъединитель | Подстанция М3 (3 этаж) | 6000 В | М3 | 139 | S806 | S32
|  | Электроэнергия | 8 | Разъединитель | Подстанция М3 (3 этаж) | 6000 В |  | 140 | S806 | S32 | При блокировке включается
|  | Электроэнергия | 9 | Разъединитель | Подстанция М3 (3 этаж) | 6000 В |  | 141 | S806 | S32
|  | Электроэнергия | 10 | Разъединитель | Подстанция М3 (2 этаж) | 6000 В |  | 304 | S806 | S32
|  | Электроэнергия | 11 | Разъединитель | Подстанция М3 (2 этаж) | 6000 В |  | 305 | S806 | S32 | При блокировке включается
|  | Электроэнергия | 12 | Автомат АП-50 | Подстанция М3 (щитовая) | 380 В |  | 313 | 493B | S32 | левый
3 | Выключатель и реактор присоединения 7 (ПС 565 ввод 1ЦШП) | Электроэнергия | 13 | Разъединитель | Подстанция М3 (3 этаж) | 6000 В | М3 | 132 | S806 | S32
|  | Электроэнергия | 14 | Разъединитель | Подстанция М3 (3 этаж) | 6000 В |  | 133 | S806 | S32 | При блокировке включается
|  | Электроэнергия | 15 | Разъединитель | Подстанция М3 (3 этаж) | 6000 В |  | 134 | S806 | S32
|  | Электроэнергия | 16 | Разъединитель | Подстанция М3 (2 этаж) | 6000 В |  | 300 | S806 | S32
|  | Электроэнергия | 17 | Разъединитель | Подстанция М3 (2 этаж) | 6000 В |  | 301 | S806 | S32 | При блокировке включается
|  | Электроэнергия | 18 | Автомат АП-50 | Подстанция М3 (щитовая) | 380 В |  | 313 | 493B | S32 | средний
4 | Выключатель и реактор присоединения 9 (Синхронный двигатель № 1 ККЦ) | Электроэнергия | 19 | Разъединитель | Подстанция М3 (3 этаж) | 6000 В | М3 | 128 | S806 | S32
|  | Электроэнергия | 20 | Разъединитель | Подстанция М3 (3 этаж) | 6000 В |  | 129 | S806 | S32 | При блокировке включается
|  | Электроэнергия | 21 | Разъединитель | Подстанция М3 (3 этаж) | 6000 В |  | 130 | S806 | S32
|  | Электроэнергия | 22 | Разъединитель | Подстанция М3 (2 этаж) | 6000 В |  | 298 | S806 | S32
|  | Электроэнергия | 23 | Разъединитель | Подстанция М3 (2 этаж) | 6000 В |  | 299 | S806 | S32 | При блокировке включается
|  | Электроэнергия | 24 | Автомат АП-50 | Подстанция М3 (щитовая) | 380 В |  | 313 | 493B | S32 | правый
5 | Выключатель и реактор присоединения 15 (Конденсаторная установка 1800 кВАр) | Электроэнергия | 25 | Разъединитель | Подстанция М3 (3 этаж) | 6000 В | М3 | 120 | S806 | S32
|  | Электроэнергия | 26 | Разъединитель | Подстанция М3 (3 этаж) | 6000 В |  | 121 | S806 | S32 | При блокировке включается
|  | Электроэнергия | 27 | Разъединитель | Подстанция М3 (3 этаж) | 6000 В |  | 122 | S806 | S32
|  | Электроэнергия | 28 | Разъединитель | Подстанция М3 (2 этаж) | 6000 В |  | 296 | S806 | S32
|  | Электроэнергия | 29 | Разъединитель | Подстанция М3 (2 этаж) | 6000 В |  | 297 | S806 | S32 | При блокировке включается
|  | Электроэнергия | 30 | Автомат АП-50 | Подстанция М3 (щитовая) | 380 В |  | 311 | 493B | S32 | левый
6 | Выключатель и реактор присоединения 17 (ПС 130 ввод № 1 ЦГПТЛ) | Электроэнергия | 31 | Разъединитель | Подстанция М3 (3 этаж) | 6000 В | М3 | 116 | S806 | S32
|  | Электроэнергия | 32 | Разъединитель | Подстанция М3 (3 этаж) | 6000 В |  | 117 | S806 | S32 | При блокировке включается
|  | Электроэнергия | 33 | Разъединитель | Подстанция М3 (3 этаж) | 6000 В |  | 118 | S806 | S32
|  | Электроэнергия | 34 | Разъединитель | Подстанция М3 (2 этаж) | 6000 В |  | 294 | S806 | S32
|  | Электроэнергия | 35 | Разъединитель | Подстанция М3 (2 этаж) | 6000 В |  | 295 | S806 | S32 | При блокировке включается
|  | Электроэнергия | 36 | Автомат АП-50 | Подстанция М3 (щитовая) | 380 В |  | 311 | 493B | S32 | правый
7 | Выключатель и реактор присоединения 19 (Асинхронный двигатель 1 бустера компенсатора ККЦ) | Электроэнергия | 37 | Разъединитель | Подстанция М3 (3 этаж) | 6000 В | М3 | 112 | S806 | S32
|  | Электроэнергия | 38 | Разъединитель | Подстанция М3 (3 этаж) | 6000 В |  | 113 | S806 | S32 | При блокировке включается
|  | Электроэнергия | 39 | Разъединитель | Подстанция М3 (3 этаж) | 6000 В |  | 114 | S806 | S32
|  | Электроэнергия | 40 | Разъединитель | Подстанция М3 (2 этаж) | 6000 В |  | 292 | S806 | S32
|  | Электроэнергия | 41 | Разъединитель | Подстанция М3 (2 этаж) | 6000 В |  | 293 | S806 | S32 | При блокировке включается
|  | Электроэнергия | 42 | Автомат АП-50 | Подстанция М3 (щитовая) | 380 В |  | 318 | 493B | S32 | правый
8 | Выключатель и реактор присоединения 21 (ПС 355 ввод № 1 ККЦ) | Электроэнергия | 43 | Разъединитель | Подстанция М3 (3 этаж) | 6000 В | М3 | 108 | S806 | S32
|  | Электроэнергия | 44 | Разъединитель | Подстанция М3 (3 этаж) | 6000 В |  | 109 | S806 | S32 | При блокировке включается
|  | Электроэнергия | 45 | Разъединитель | Подстанция М3 (3 этаж) | 6000 В |  | 110 | S806 | S32
|  | Электроэнергия | 46 | Разъединитель | Подстанция М3 (2 этаж) | 6000 В |  | 290 | S806 | S32
|  | Электроэнергия | 47 | Разъединитель | Подстанция М3 (2 этаж) | 6000 В |  | 291 | S806 | S32 | При блокировке включается
|  | Электроэнергия | 48 | Автомат АП-50 | Подстанция М3 (щитовая) | 380 В |  | 312 | 493B | S32 | правый
9 | Выключатель и реактор присоединения 25 (ТСН 1) | Электроэнергия | 49 | Разъединитель | Подстанция М3 (3 этаж) | 6000 В | М3 | 100 | S806 | S32
|  | Электроэнергия | 50 | Разъединитель | Подстанция М3 (3 этаж) | 6000 В |  | 101 | S806 | S32 | При блокировке включается
|  | Электроэнергия | 51 | Разъединитель | Подстанция М3 (3 этаж) | 6000 В |  | 102 | S806 | S32
|  | Электроэнергия | 52 | Разъединитель | Подстанция М3 (2 этаж) | 6000 В |  | 288 | S806 | S32
|  | Электроэнергия | 53 | Разъединитель | Подстанция М3 (2 этаж) | 6000 В |  | 289 | S806 | S32 | При блокировке включается
|  | Электроэнергия | 54 | Автомат АП-50 | Подстанция М3 (щитовая) | 380 В |  | 314 | 493B | S32 | левый
10 | Выключатель и реактор присоединения 27 (Синхронный двигатель № 21 ККЦ) | Электроэнергия | 55 | Разъединитель | Подстанция М3 (3 этаж) | 6000 В | М3 | 96 | S806 | S32
|  | Электроэнергия | 56 | Разъединитель | Подстанция М3 (3 этаж) | 6000 В |  | 97 | S806 | S32
|  | Электроэнергия | 57 | Разъединитель | Подстанция М3 (3 этаж) | 6000 В |  | 98 | S806 | S32 | При блокировке включается
|  | Электроэнергия | 58 | Разъединитель | Подстанция М3 (2 этаж) | 6000 В |  | 286 | S806 | S32
|  | Электроэнергия | 59 | Разъединитель | Подстанция М3 (2 этаж) | 6000 В |  | 287 | S806 | S32 | При блокировке включается
|  | Электроэнергия | 60 | Автомат АП-50 | Подстанция М3 (щитовая) | 380 В |  | 314 | 493B | S32 | средний
11 | Выключатель и реактор присоединения 29 (Синхронный двигатель № 29 ККЦ) | Электроэнергия | 61 | Разъединитель | Подстанция М3 (3 этаж) | 6000 В | М3 | 87 | S806 | S32
|  | Электроэнергия | 62 | Разъединитель | Подстанция М3 (3 этаж) | 6000 В |  | 88 | S806 | S32 | При блокировке включается
|  | Электроэнергия | 63 | Разъединитель | Подстанция М3 (3 этаж) | 6000 В |  | 89 | S806 | S32
|  | Электроэнергия | 64 | Разъединитель | Подстанция М3 (2 этаж) | 6000 В |  | 284 | S806 | S32
|  | Электроэнергия | 65 | Разъединитель | Подстанция М3 (2 этаж) | 6000 В |  | 285 | S806 | S32 | При блокировке включается
|  | Электроэнергия | 66 | Автомат АП-50 | Подстанция М3 (щитовая) | 380 В |  | 314 | 493B | S32 | правый
12 | Выключатель и реактор присоединения 2 (ПС 104 ввод № 2 ТЭЦ) | Электроэнергия | 67 | Разъединитель | Подстанция М3 (3 этаж) | 6000 В | М3 | 23 | S806 | S32
|  | Электроэнергия | 68 | Разъединитель | Подстанция М3 (3 этаж) | 6000 В |  | 24 | S806 | S32 | При блокировке включается
|  | Электроэнергия | 69 | Разъединитель | Подстанция М3 (3 этаж) | 6000 В |  | 25 | S806 | S32
|  | Электроэнергия | 70 | Разъединитель | Подстанция М3 (2 этаж) | 6000 В |  | 220 | S806 | S32
|  | Электроэнергия | 71 | Разъединитель | Подстанция М3 (2 этаж) | 6000 В |  | 221 | S806 | S32 | При блокировке включается
|  | Электроэнергия | 72 | Автомат АП-50 | Подстанция М3 (щитовая) | 380 В |  | 326 | 493B | S32 | правый
13 | Выключатель и реактор присоединения 4 (ПС 129 ввод № 1 ЦГПТЛ) | Электроэнергия | 73 | Разъединитель | Подстанция М3 (3 этаж) | 6000 В | М3 | 26 | S806 | S32
|  | Электроэнергия | 74 | Разъединитель | Подстанция М3 (3 этаж) | 6000 В |  | 27 | S806 | S32 | При блокировке включается
|  | Электроэнергия | 75 | Разъединитель | Подстанция М3 (3 этаж) | 6000 В |  | 29 | S806 | S32
|  | Электроэнергия | 76 | Разъединитель | Подстанция М3 (2 этаж) | 6000 В |  | 222 | S806 | S32
|  | Электроэнергия | 77 | Разъединитель | Подстанция М3 (2 этаж) | 6000 В |  | 223 | S806 | S32 | При блокировке включается
|  | Электроэнергия | 78 | Автомат АП-50 | Подстанция М3 (щитовая) | 380 В |  | 326 | 493B | S32 | левый
14 | Выключатель и реактор присоединения 10 (ПС М3 ТСН 2, ПС М13 ТСН 2) | Электроэнергия | 79 | Разъединитель | Подстанция М3 (3 этаж) | 6000 В | М3 | 31 | S806 | S32
|  | Электроэнергия | 80 | Разъединитель | Подстанция М3 (3 этаж) | 6000 В |  | 32 | S806 | S32 | При блокировке включается
|  | Электроэнергия | 81 | Разъединитель | Подстанция М3 (3 этаж) | 6000 В |  | 33 | S806 | S32
|  | Электроэнергия | 82 | Разъединитель | Подстанция М3 (2 этаж) | 6000 В |  | 224 | S806 | S32
|  | Электроэнергия | 83 | Разъединитель | Подстанция М3 (2 этаж) | 6000 В |  | 225 | S806 | S32 | При блокировке включается
|  | Электроэнергия | 84 | Автомат АП-50 | Подстанция М3 (щитовая) | 380 В |  | 322 | 493B | S32 | левый
15 | Выключатель и реактор присоединения 12 (Синхронный двигатель № 20 ККЦ) | Электроэнергия | 85 | Разъединитель | Подстанция М3 (3 этаж) | 6000 В | М3 | 35 | S806 | S32
|  | Электроэнергия | 86 | Разъединитель | Подстанция М3 (3 этаж) | 6000 В |  | 36 | S806 | S32 | При блокировке включается
|  | Электроэнергия | 87 | Разъединитель | Подстанция М3 (3 этаж) | 6000 В |  | 37 | S806 | S32
|  | Электроэнергия | 88 | Разъединитель | Подстанция М3 (2 этаж) | 6000 В |  | 226 | S806 | S32
|  | Электроэнергия | 89 | Разъединитель | Подстанция М3 (2 этаж) | 6000 В |  | 227 | S806 | S32 | При блокировке включается
|  | Электроэнергия | 90 | Автомат АП-50 | Подстанция М3 (щитовая) | 380 В |  | 322 | 493B | S32 | правый
16 | Выключатель и реактор присоединения 14 (Синхронный двигатель 23 ККЦ) | Электроэнергия | 91 | Разъединитель | Подстанция М3 (3 этаж) | 6000 В | М3 | 39 | S806 | S32
|  | Электроэнергия | 92 | Разъединитель | Подстанция М3 (3 этаж) | 6000 В |  | 40 | S806 | S32 | При блокировке включается
|  | Электроэнергия | 93 | Разъединитель | Подстанция М3 (3 этаж) | 6000 В |  | 41 | S806 | S32
|  | Электроэнергия | 94 | Разъединитель | Подстанция М3 (2 этаж) | 6000 В |  | 228 | S806 | S32
|  | Электроэнергия | 95 | Разъединитель | Подстанция М3 (2 этаж) | 6000 В |  | 229 | S806 | S32 | При блокировке включается
|  | Электроэнергия | 96 | Автомат АП-50 | Подстанция М3 (щитовая) | 380 В |  | 322 | 493B | S32 | средний
17 | Выключатель и реактор присоединения 16 (ПС 21А ввод № 1 Обжимной) | Электроэнергия | 97 | Разъединитель | Подстанция М3 (3 этаж) | 6000 В | М3 | 43 | S806 | S32
|  | Электроэнергия | 98 | Разъединитель | Подстанция М3 (3 этаж) | 6000 В |  | 44 | S806 | S32 | При блокировке включается
|  | Электроэнергия | 99 | Разъединитель | Подстанция М3 (3 этаж) | 6000 В |  | 45 | S806 | S32
|  | Электроэнергия | 100 | Разъединитель | Подстанция М3 (2 этаж) | 6000 В |  | 230 | S806 | S32
|  | Электроэнергия | 101 | Разъединитель | Подстанция М3 (2 этаж) | 6000 В |  | 231 | S806 | S32 | При блокировке включается
|  | Электроэнергия | 102 | Автомат АП-50 | Подстанция М3 (щитовая) | 380 В |  | 323 | 493B | S32 | левый
18 | Выключатель и реактор присоединения 18 (Синхронный двигатель 27 ККЦ) | Электроэнергия | 103 | Разъединитель | Подстанция М3 (3 этаж) | 6000 В | М3 | 47 | S806 | S32
|  | Электроэнергия | 104 | Разъединитель | Подстанция М3 (3 этаж) | 6000 В |  | 48 | S806 | S32 | При блокировке включается
|  | Электроэнергия | 105 | Разъединитель | Подстанция М3 (3 этаж) | 6000 В |  | 49 | S806 | S32
|  | Электроэнергия | 106 | Разъединитель | Подстанция М3 (2 этаж) | 6000 В |  | 232 | S806 | S32
|  | Электроэнергия | 107 | Разъединитель | Подстанция М3 (2 этаж) | 6000 В |  | 233 | S806 | S32 | При блокировке включается
|  | Электроэнергия | 108 | Автомат АП-50 | Подстанция М3 (щитовая) | 380 В |  | 323 | 493B | S32 | средний
19 | Выключатель и реактор присоединения 20 (Синхронный двигатель 2 ККЦ) | Электроэнергия | 109 | Разъединитель | Подстанция М3 (3 этаж) | 6000 В | М3 | 51 | S806 | S32
|  | Электроэнергия | 110 | Разъединитель | Подстанция М3 (3 этаж) | 6000 В |  | 52 | S806 | S32 | При блокировке включается
|  | Электроэнергия | 111 | Разъединитель | Подстанция М3 (3 этаж) | 6000 В |  | 53 | S806 | S32
|  | Электроэнергия | 112 | Разъединитель | Подстанция М3 (2 этаж) | 6000 В |  | 234 | S806 | S32
|  | Электроэнергия | 113 | Разъединитель | Подстанция М3 (2 этаж) | 6000 В |  | 235 | S806 | S32 | При блокировке включается
|  | Электроэнергия | 114 | Автомат АП-50 | Подстанция М3 (щитовая) | 380 В |  | 323 | 493B | S32 | правый
20 | Выключатель и реактор присоединения 22 (ПС 565 ввод 2) | Электроэнергия | 115 | Разъединитель | Подстанция М3 (3 этаж) | 6000 В | М3 | 55 | S806 | S32
|  | Электроэнергия | 116 | Разъединитель | Подстанция М3 (3 этаж) | 6000 В |  | 56 | S806 | S32 | При блокировке включается
|  | Электроэнергия | 117 | Разъединитель | Подстанция М3 (3 этаж) | 6000 В |  | 57 | S806 | S32
|  | Электроэнергия | 118 | Разъединитель | Подстанция М3 (2 этаж) | 6000 В |  | 236 | S806 | S32
|  | Электроэнергия | 119 | Разъединитель | Подстанция М3 (2 этаж) | 6000 В |  | 237 | S806 | S32 | При блокировке включается
|  | Электроэнергия | 120 | Автомат АП-50 | Подстанция М3 (щитовая) | 380 В |  | 324 | 493B | S32 | левый
21 | Выключатель и реактор присоединения 26 (ПС 321 ввод 3 ЦВС) | Электроэнергия | 121 | Разъединитель | Подстанция М3 (3 этаж) | 6000 В | М3 | 60 | S806 | S32
|  | Электроэнергия | 122 | Разъединитель | Подстанция М3 (3 этаж) | 6000 В |  | 61 | S806 | S32 | При блокировке включается
|  | Электроэнергия | 123 | Разъединитель | Подстанция М3 (3 этаж) | 6000 В |  | 62 | S806 | S32
|  | Электроэнергия | 124 | Разъединитель | Подстанция М3 (2 этаж) | 6000 В |  | 240 | S806 | S32
|  | Электроэнергия | 125 | Разъединитель | Подстанция М3 (2 этаж) | 6000 В |  | 241 | S806 | S32 | При блокировке включается
|  | Электроэнергия | 126 | Автомат АП-50 | Подстанция М3 (щитовая) | 380 В |  | 324 | 493B | S32 | средний
22 | Выключатель и реактор присоединения 28 (Синхронный двигатель 30 ККЦ) | Электроэнергия | 127 | Разъединитель | Подстанция М3 (3 этаж) | 6000 В | М3 | 64 | S806 | S32
|  | Электроэнергия | 128 | Разъединитель | Подстанция М3 (3 этаж) | 6000 В |  | 65 | S806 | S32 | При блокировке включается
|  | Электроэнергия | 129 | Разъединитель | Подстанция М3 (3 этаж) | 6000 В |  | 66 | S806 | S32
|  | Электроэнергия | 130 | Разъединитель | Подстанция М3 (2 этаж) | 6000 В |  | 242 | S806 | S32
|  | Электроэнергия | 131 | Разъединитель | Подстанция М3 (2 этаж) | 6000 В |  | 243 | S806 | S32 | При блокировке включается
|  | Электроэнергия | 132 | Автомат АП-50 | Подстанция М3 (щитовая) | 380 В |  | 324 | 493B | S32 | правый
23 | Выключатель и реактор присоединения 30 (ПС 355 ввод 2 ККЦ) | Электроэнергия | 133 | Разъединитель | Подстанция М3 (3 этаж) | 6000 В | М3 | 68 | S806 | S32
|  | Электроэнергия | 134 | Разъединитель | Подстанция М3 (3 этаж) | 6000 В |  | 69 | S806 | S32 | При блокировке включается
|  | Электроэнергия | 135 | Разъединитель | Подстанция М3 (3 этаж) | 6000 В |  | 70 | S806 | S32
|  | Электроэнергия | 136 | Разъединитель | Подстанция М3 (2 этаж) | 6000 В |  | 244 | S806 | S32
|  | Электроэнергия | 137 | Разъединитель | Подстанция М3 (2 этаж) | 6000 В |  | 245 | S806 | S32 | При блокировке включается
|  | Электроэнергия | 138 | Автомат АП-50 | Подстанция М3 (щитовая) | 380 В |  | 325 | 493B | S32 | левый
24 | Выключатель и реактор присоединения 45 (Синхронный двигатель 32 ККЦ) | Электроэнергия | 139 | Разъединитель | Подстанция М3 (3 этаж) | 6000 В | М3 | 158 | S806 | S32
|  | Электроэнергия | 140 | Разъединитель | Подстанция М3 (3 этаж) | 6000 В |  | 159 | S806 | S32 | При блокировке включается
|  | Электроэнергия | 141 | Разъединитель | Подстанция М3 (3 этаж) | 6000 В |  | 160 | S806 | S32
|  | Электроэнергия | 142 | Разъединитель | Подстанция М3 (2 этаж) | 6000 В |  | 271 | S806 | S32
|  | Электроэнергия | 143 | Разъединитель | Подстанция М3 (2 этаж) | 6000 В |  | 272 | S806 | S32 | При блокировке включается
|  | Электроэнергия | 144 | Автомат АП-50 | Подстанция М3 (щитовая) | 380 В |  | 337 | 493B | S32 | левый
25 | Выключатель и реактор присоединения 47 (Синхронный двигатель 31 ККЦ) | Электроэнергия | 145 | Разъединитель | Подстанция М3 (3 этаж) | 6000 В | М3 | 163 | S806 | S32
|  | Электроэнергия | 146 | Разъединитель | Подстанция М3 (3 этаж) | 6000 В |  | 164 | S806 | S32 | При блокировке включается
|  | Электроэнергия | 147 | Разъединитель | Подстанция М3 (3 этаж) | 6000 В |  | 165 | S806 | S32
|  | Электроэнергия | 148 | Разъединитель | Подстанция М3 (2 этаж) | 6000 В |  | 269 | S806 | S32
|  | Электроэнергия | 149 | Разъединитель | Подстанция М3 (2 этаж) | 6000 В |  | 270 | S806 | S32 | При блокировке включается
|  | Электроэнергия | 150 | Автомат АП-50 | Подстанция М3 (щитовая) | 380 В |  | 337 | 493B | S32 | правый
26 | Выключатель и реактор присоединения 49 (Синхронный двигатель 33 ККЦ) | Электроэнергия | 151 | Разъединитель | Подстанция М3 (3 этаж) | 6000 В | М3 | 168 | S806 | S32
|  | Электроэнергия | 152 | Разъединитель | Подстанция М3 (3 этаж) | 6000 В |  | 169 | S806 | S32 | При блокировке включается
|  | Электроэнергия | 153 | Разъединитель | Подстанция М3 (3 этаж) | 6000 В |  | 170 | S806 | S32
|  | Электроэнергия | 154 | Разъединитель | Подстанция М3 (2 этаж) | 6000 В |  | 267 | S806 | S32
|  | Электроэнергия | 155 | Разъединитель | Подстанция М3 (2 этаж) | 6000 В |  | 268 | S806 | S32 | При блокировке включается
|  | Электроэнергия | 156 | Автомат АП-50 | Подстанция М3 (щитовая) | 380 В |  | 337 | 493B | S32 | средний
27 | Выключатель и реактор присоединения 51 (Синхронный двигатель 34 ККЦ) | Электроэнергия | 157 | Разъединитель | Подстанция М3 (3 этаж) | 6000 В | М3 | 173 | S806 | S32
|  | Электроэнергия | 158 | Разъединитель | Подстанция М3 (3 этаж) | 6000 В |  | 174 | S806 | S32 | При блокировке включается
|  | Электроэнергия | 159 | Разъединитель | Подстанция М3 (3 этаж) | 6000 В |  | 175 | S806 | S32
|  | Электроэнергия | 160 | Разъединитель | Подстанция М3 (2 этаж) | 6000 В |  | 265 | S806 | S32
|  | Электроэнергия | 161 | Разъединитель | Подстанция М3 (2 этаж) | 6000 В |  | 266 | S806 | S32 | При блокировке включается
|  | Электроэнергия | 162 | Автомат АП-50 | Подстанция М3 (щитовая) | 380 В |  | 336 | 493B | S32
28 | Выключатель и реактор присоединения 42 (Синхронный двигатель 22 ККЦ) | Электроэнергия | 163 | Разъединитель | Подстанция М3 (3 этаж) | 6000 В | М3 | 188 | S806 | S32 | При блокировке включается
|  | Электроэнергия | 164 | Разъединитель | Подстанция М3 (3 этаж) | 6000 В |  | 189 | S806 | S32
|  | Электроэнергия | 165 | Разъединитель | Подстанция М3 (3 этаж) | 6000 В |  | 190 | S806 | S32
|  | Электроэнергия | 166 | Разъединитель | Подстанция М3 (2 этаж) | 6000 В |  | 257 | S806 | S32
|  | Электроэнергия | 167 | Разъединитель | Подстанция М3 (2 этаж) | 6000 В |  | 258 | S806 | S32 | При блокировке включается
|  | Электроэнергия | 168 | Автомат АП-50 | Подстанция М3 (щитовая) | 380 В |  | 335 | 493B | S32 | правый
29 | Выключатель и реактор присоединения 46 (Синхронный двигатель 35 ККЦ) | Электроэнергия | 169 | Разъединитель | Подстанция М3 (3 этаж) | 6000 В | М3 | 183 | S806 | S32
|  | Электроэнергия | 170 | Разъединитель | Подстанция М3 (3 этаж) | 6000 В |  | 184 | S806 | S32 | При блокировке включается
|  | Электроэнергия | 171 | Разъединитель | Подстанция М3 (3 этаж) | 6000 В |  | 185 | S806 | S32
|  | Электроэнергия | 172 | Разъединитель | Подстанция М3 (2 этаж) | 6000 В |  | 259 | S806 | S32
|  | Электроэнергия | 173 | Разъединитель | Подстанция М3 (2 этаж) | 6000 В |  | 260 | S806 | S32 | При блокировке включается
|  | Электроэнергия | 174 | Автомат АП-50 | Подстанция М3 (щитовая) | 380 В |  | 334 | 493B | S32 | средний
30 | Выключатель и реактор присоединения 48 (Синхронный двигатель 36 ККЦ) | Электроэнергия | 175 | Разъединитель | Подстанция М3 (3 этаж) | 6000 В | М3 | 178 | S806 | S32
|  | Электроэнергия | 176 | Разъединитель | Подстанция М3 (3 этаж) | 6000 В |  | 179 | S806 | S32 | При блокировке включается
|  | Электроэнергия | 177 | Разъединитель | Подстанция М3 (3 этаж) | 6000 В |  | 180 | S806 | S32
|  | Электроэнергия | 178 | Разъединитель | Подстанция М3 (2 этаж) | 6000 В |  | 261 | S806 | S32
|  | Электроэнергия | 179 | Разъединитель | Подстанция М3 (2 этаж) | 6000 В |  | 262 | S806 | S32 | При блокировке включается
|  | Электроэнергия | 180 | Автомат АП-50 | Подстанция М3 (щитовая) | 380 В |  | 335 | 493B | S32 | левый
31 | Выключатель и реактор присоединения 58 (ПС 23 ввод 2 ЦГПТЛ) | Электроэнергия | 181 | Разъединитель | Подстанция М3 (3 этаж) | 6000 В | М3 | 204 | S806 | S32
|  | Электроэнергия | 182 | Разъединитель | Подстанция М3 (3 этаж) | 6000 В |  | 205 | S806 | S32 | При блокировке включается
|  | Электроэнергия | 183 | Разъединитель | Подстанция М3 (3 этаж) | 6000 В |  | 206 | S806 | S32
|  | Электроэнергия | 184 | Разъединитель | Подстанция М3 (2 этаж) | 6000 В |  | 309 | S806 | S32
|  | Электроэнергия | 185 | Разъединитель | Подстанция М3 (2 этаж) | 6000 В |  | 310 | S806 | S32 | При блокировке включается
|  | Электроэнергия | 186 | Автомат АП-50 | Подстанция М3 (щитовая) | 380 В |  | 334 | 493B | S32 | правый
32 | присоединения 5 (Трансформатор 1 ТРДН-63000/150/6) | Электроэнергия | 187 | Разъединитель | Подстанция М3 | 6000 В | М3 |  | S806 | S32
|  | Электроэнергия | 188 | Разъединитель | Подстанция М3 | 6000 В |  |  | S806 | S32
|  | Электроэнергия | 189 | Разъединитель | Подстанция М3 | 6000 В |  |  | S806 | S32
|  | Электроэнергия | 190 | Разъединитель | Подстанция М3 | 6000 В |  |  | S806 | S32 | При блокировке включается
|  | Электроэнергия | 191 | Разъединитель | Подстанция М3 | 6000 В |  |  | S806 | S32 | При блокировке включается
|  | Электроэнергия | 192 | Разъединитель | Подстанция М3 | 6000 В
|  | Электроэнергия | 193 | Разъединитель | Подстанция М3 | 6000 В
|  | Электроэнергия | 194 | Разъединитель | Подстанция М3 | 6000 В |  |  |  |  | При блокировке включается
|  |  | 195 | Автомат АП-50 | Подстанция М3 | 380 В
33 | присоединения 24 (Трансформатор 2 ТРДН-63000/150/6) | Электроэнергия | 196 | Разъединитель | Подстанция М3 | 6000 В | М4 |  | S806 | S32
|  | Электроэнергия | 197 | Разъединитель | Подстанция М3 | 6000 В |  |  | S806 | S32
|  | Электроэнергия | 198 | Разъединитель | Подстанция М3 | 6000 В |  |  | S806 | S32
|  | Электроэнергия | 199 | Разъединитель | Подстанция М3 | 6000 В |  |  | S806 | S32 | При блокировке включается
|  | Электроэнергия | 200 | Разъединитель | Подстанция М3 | 6000 В |  |  | S806 | S32 | При блокировке включается
|  | Электроэнергия | 201 | Разъединитель | Подстанция М3 | 6000 В
|  | Электроэнергия | 202 | Разъединитель | Подстанция М3 | 6000 В
|  | Электроэнергия | 203 | Разъединитель | Подстанция М3 | 6000 В |  |  |  |  | При блокировке включается
|  |  | 204 | Автомат АП-51 | Подстанция М3 | 380 В | М5 |  | S806 | S32
34 | присоединения 5 (Трансформатор 1 ТРДН-63000/150/6) | Электроэнергия | 205 | Разъединитель | Подстанция М3 | 6000 В |  |  | S806 | S32
|  | Электроэнергия | 206 | Разъединитель | Подстанция М3 | 6000 В |  |  | S806 | S32
|  | Электроэнергия | 207 | Разъединитель | Подстанция М3 | 6000 В |  |  | S806 | S32 | При блокировке включается
|  | Электроэнергия | 208 | Разъединитель | Подстанция М3 | 6000 В |  |  | S806 | S32 | При блокировке включается
|  | Электроэнергия | 209 | Разъединитель | Подстанция М3 | 6000 В
|  | Электроэнергия | 210 | Разъединитель | Подстанция М3 | 6000 В
|  | Электроэнергия | 211 | Разъединитель | Подстанция М3 | 6000 В |  |  |  |  | При блокировке включается
|  | Электроэнергия | 212 | Разъединитель | Подстанция М3 | 6000 В | М6 |  | S806 | S32
|  |  | 213 | Автомат АП-52 | Подстанция М3 | 380 В |  |  | S806 | S32
35 | присоединения 5 (Трансформатор 1 ТРДН-63000/150/6) | Электроэнергия | 214 | Разъединитель | Подстанция М3 | 6000 В |  |  | S806 | S32
|  | Электроэнергия | 215 | Разъединитель | Подстанция М3 | 6000 В |  |  | S806 | S32 | При блокировке включается
|  | Электроэнергия | 216 | Разъединитель | Подстанция М3 | 6000 В |  |  | S806 | S32 | При блокировке включается
|  | Электроэнергия | 217 | Разъединитель | Подстанция М3 | 6000 В
|  | Электроэнергия | 218 | Разъединитель | Подстанция М3 | 6000 В
|  | Электроэнергия | 219 | Разъединитель | Подстанция М3 | 6000 В |  |  |  |  | При блокировке включается
|  | Электроэнергия | 220 | Разъединитель | Подстанция М3 | 6000 В
|  | Электроэнергия | 221 | Разъединитель | Подстанция М3 | 6000 В
|  |  | 222 | Автомат АП-53 | Подстанция М3 | 380 В
36 | присоединение 31-32 (Секционный выключатель - 1) | Электроэнергия | 223 | Разъединитель | Подстанция М3 | 6000 В |  | 246
|  | Электроэнергия | 224 | Разъединитель | Подстанция М3 | 6000 В |  | 283
|  | Электроэнергия | 225 | Разъединитель | Подстанция М3 | 6000 В |  | 73 |  |  | При блокировке включается
|  | Электроэнергия | 226 | Разъединитель | Подстанция М3 | 6000 В |  | 91 |  |  | При блокировке включается
|  |  | 227 | Автомат АП-50 | Подстанция М3 | 380 В |  | 317
37 | присоединение 33 (Шиносединительный выключатель - 1) | Электроэнергия | 228 | Разъединитель | Подстанция М3 | 6000 В |  | 282
|  | Электроэнергия | 229 | Разъединитель | Подстанция М3 | 6000 В |  | 281
|  | Электроэнергия | 230 | Разъединитель | Подстанция М3 | 6000 В |  | 93
|  | Электроэнергия | 231 | Разъединитель | Подстанция М3 | 6000 В |  | 94
|  |  | 232 | Автомат АП-50 | Подстанция М3 | 380 В |  | 316 |  |  | левый
38 | присоединение 34 (Шиносединительный выключатель - 1) | Электроэнергия | 233 | Разъединитель | Подстанция М3 | 6000 В |  | 248
|  | Электроэнергия | 234 | Разъединитель | Подстанция М3 | 6000 В |  | 247
|  | Электроэнергия | 235 | Разъединитель | Подстанция М3 | 6000 В |  | 74
|  | Электроэнергия | 236 | Разъединитель | Подстанция М3 | 6000 В |  | 75
|  |  | 237 | Автомат АП-50 | Подстанция М3 | 380 В |  | 319
39 | присоединение 43 (Шиносединительный выключатель - 1) | Электроэнергия | 238 | Разъединитель | Подстанция М3 | 6000 В |  | 274
|  | Электроэнергия | 239 | Разъединитель | Подстанция М3 | 6000 В |  | 273
|  | Электроэнергия | 240 | Разъединитель | Подстанция М3 | 6000 В |  | 155
|  | Электроэнергия | 241 | Разъединитель | Подстанция М3 | 6000 В |  | 156
|  |  | 242 | Автомат АП-50 | Подстанция М3 | 380 В |  | 328 |  |  | левый
40 | присоединение 56 (Шиносединительный выключатель - 1) | Электроэнергия | 243 | Разъединитель | Подстанция М3 | 6000 В |  | 214
|  | Электроэнергия | 244 | Разъединитель | Подстанция М3 | 6000 В |  | 201
|  | Электроэнергия | 245 | Разъединитель | Подстанция М3 | 6000 В |  | 202
|  | Электроэнергия | 246 | Разъединитель | Подстанция М3 | 6000 В |  | 213
|  |  | 247 | Автомат АП-50 | Подстанция М3 | 380 В |  | 330 |  |  | лев
41 | присоединения 35 (Трансформатор напряжения секции шин А1) | Электроэнергия | 248 | Разъединитель | Подстанция М3 | 6000 В
42 | присоединения 36 (Трансформатор напряжения секции шин А2) | Электроэнергия | 249 | Разъединитель | Подстанция М3 | 6000 В |  | 79
43 | присоединения 39 (Трансформатор напряжения секции шин А3) | Электроэнергия | 250 | Разъединитель | Подстанция М3 | 6000 В |  | 149
|  |  | 251 | Разъединитель | Подстанция М3 | 6000 В |  | 148
44 | присоединения 52 (Трансформатор напряжения секции шин А4) | Электроэнергия | 252 | Разъединитель | Подстанция М3 | 6000 В |  | 210
|  | Электроэнергия | 253 | Разъединитель | Подстанция М3 | 6000 В |  | 210
45 | присоединения 37 (Трансформатор напряжения секции шин Б) | Электроэнергия | 254 | Разъединитель | Подстанция М3 | 6000 В
46 | присоединения QF1 РП-1 (ШДТ-2 – обдув Т-2) | Электроэнергия | 255 | автомат АЕ 2040 | Подстанция М3 | 380 В |  | 339
47 | присоединения QF2 РП-1 | Электроэнергия | 256 | автомат АЕ 2040 |  | 380 В |  | 339
48 | присоединения QF3 РП-1 | Электроэнергия | 257 | автомат АЕ 2040 |  | 380 В |  | 339
49 | присоединения QF5 РП-1 | Электроэнергия | 258 | автомат АЕ 2040 |  | 380 В |  | 339
50 | присоединения QF6 РП-1 | Электроэнергия | 259 | автомат АЕ 2040 |  | 380 В |  | 339
51 | присоединения QF7 РП-1 | Электроэнергия | 260 | автомат АЕ 2040 |  | 380 В |  | 339
52 | присоединения QF8 РП-1 | Электроэнергия | 261 | автомат АЕ 2040 |  | 380 В |  | 339
53 | присоединения QF9 РП-1 | Электроэнергия | 262 | автомат АЕ 2040 |  | 380 В |  | 339
54 | присоединения QF11 РП-1 | Электроэнергия | 263 | автомат АЕ 2040 |  | 380 В |  | 340
55 | присоединения QF12 РП-1 | Электроэнергия | 264 | автомат АЕ 2040 |  | 380 В |  | 340
56 | присоединения QF13 РП-1 | Электроэнергия | 265 | автомат АЕ 2040 |  | 380 В |  | 340
57 | присоединения QF14 РП-1 | Электроэнергия | 266 | автомат АЕ 2040 |  | 380 В |  | 340
58 | присоединения QF18 РП-1 | Электроэнергия | 267 | автомат АЕ 2040 |  | 380 В |  | 340
59 | присоединения QF1 РП-3 | Электроэнергия | 268 | автомат АЕ 2040 |  | 380 В |  | 343
60 | присоединения QF4 РП-3 | Электроэнергия | 269 | автомат АЕ 2040 |  | 380 В |  | 343
61 | присоединения QF5 РП-3 | Электроэнергия | 270 | автомат АЕ 2040 |  | 380 В |  | 343
62 | присоединения QF6 РП-3 | Электроэнергия | 271 | автомат АЕ 2040 |  | 380 В |  | 343
63 | присоединения QF7 РП-3 | Электроэнергия | 272 | автомат АЕ 2040 |  | 380 В |  | 343
64 | присоединения QF10 РП-3 | Электроэнергия | 273 | автомат АЕ 2040 |  | 380 В |  | 343
65 | присоединения QF13 РП-3 | Электроэнергия | 274 | автомат АЕ 2040 |  | 380 В |  | 344
66 | присоединения QF14 РП-3 | Электроэнергия | 275 | автомат АЕ 2040 |  | 380 В |  | 344
67 | присоединения QF15 РП-3 | Электроэнергия | 276 | автомат АЕ 2040 |  | 380 В |  | 344
68 | присоединения QF16 РП-3 | Электроэнергия | 277 | автомат АЕ 2040 |  | 380 В |  | 344
69 | присоединения QF18 РП-3 | Электроэнергия | 278 | автомат АЕ 2040 |  | 380 В |  | 344
70 | присоединения QF19 РП-3 | Электроэнергия | 279 | автомат АЕ 2040 |  | 380 В |  | 344
71 | присоединения QF20 РП-3 | Электроэнергия | 280 | автомат АЕ 2040 |  | 380 В |  | 344
72 | присоединения QF1 РП-2 | Электроэнергия | 281 | автомат АЕ 2040 |  | 380 В |  | 339
73 | присоединения QF2 РП-2 | Электроэнергия | 282 | автомат АЕ 2040 |  | 380 В |  | 339
74 | присоединения QF3 РП-2 | Электроэнергия | 283 | автомат АЕ 2040 |  | 380 В |  | 339
75 | присоединения QF4 РП-2 | Электроэнергия | 284 | автомат АЕ 2040 |  | 380 В |  | 339
76 | присоединения QF5 РП-2 | Электроэнергия | 285 | автомат АЕ 2040 |  | 380 В |  | 339
77 | присоединения QF6 РП-2 | Электроэнергия | 286 | автомат АЕ 2040 |  | 380 В |  | 339
78 | присоединения QF9 РП-2 | Электроэнергия | 287 | автомат АЕ 2040 |  | 380 В |  | 339
79 | присоединения QF10 РП-2 | Электроэнергия | 288 | автомат АЕ 2040 |  | 380 В |  | 340
80 | присоединения QF11 РП-2 | Электроэнергия | 289 | автомат АЕ 2040 |  | 380 В |  | 340
81 | присоединения QF12 РП-2 | Электроэнергия | 290 | автомат АЕ 2040 |  | 380 В |  | 340
82 | присоединения QF15 РП-2 | Электроэнергия | 291 | автомат АЕ 2040 |  | 380 В |  | 340
83 | присоединения QF16 РП-2 | Электроэнергия | 292 | автомат АЕ 2040 |  | 380 В |  | 340
84 | присоединения QF1 РП-4 | Электроэнергия | 293 | автомат АЕ 2040 |  | 380 В |  | 339
85 | присоединения QF2 РП-4 | Электроэнергия | 294 | автомат АЕ 2040 |  | 380 В |  | 339
86 | присоединения QF3 РП-4 | Электроэнергия | 295 | автомат АЕ 2040 |  | 380 В |  | 339
87 | присоединения QF4 РП-4 | Электроэнергия | 296 | автомат АЕ 2040 |  | 380 В |  | 339
88 | присоединения QF5 РП-4 | Электроэнергия | 297 | автомат АЕ 2040 |  | 380 В |  | 339
89 | присоединения QF6 РП-4 | Электроэнергия | 298 | автомат АЕ 2040 |  | 380 В |  | 339
90 | присоединения QF7 РП-4 | Электроэнергия | 299 | автомат АЕ 2040 |  | 380 В |  | 339
91 | присоединения QF8 РП-4 | Электроэнергия | 300 | автомат АЕ 2040 |  | 380 В |  | 339
92 | присоединения QF9 РП-4 | Электроэнергия | 301 | автомат АЕ 2040 |  | 380 В |  | 339
93 | присоединения QF10 РП-4 | Электроэнергия | 302 | автомат АЕ 2040 |  | 380 В |  | 340
94 | присоединения QF11 РП-4 | Электроэнергия | 303 | автомат АЕ 2040 |  | 380 В |  | 340
95 | присоединения QF13 РП-4 | Электроэнергия | 304 | автомат АЕ 2040 |  | 380 В |  | 340
96 | присоединения QF14 РП-4 | Электроэнергия | 305 | автомат АЕ 2040 |  | 380 В |  | 340
97 | присоединения QF15 РП-4 | Электроэнергия | 306 | автомат АЕ 2040 |  | 380 В |  | 340
98 | присоединения QF16 РП-4 | Электроэнергия | 307 | автомат АЕ 2040 |  | 380 В |  | 340
99 | присоединения QF17 РП-4 | Электроэнергия | 308 | автомат АЕ 2040 |  | 380 В |  | 340
100 | присоединения QF18 РП-4 | Электроэнергия | 309 | автомат АЕ 2040 |  | 380 В |  | 340
101 | питание РП-1 | Электроэнергия | 310 | автомат АВ 3004 |  | 380 В |  | 341
102 | питание РП-2 | Электроэнергия | 311 | автомат АВ 3004 |  | 380 В |  | 341
103 | питание РП-3 | Электроэнергия | 312 | автомат АВ 3004 |  | 380 В |  | 345
104 | питание РП-4 | Электроэнергия | 313 | автомат АВ 3004 |  | 380 В |  | 345
105 | вводной автомат РП-1 | Электроэнергия | 314 | поворотная ручка |  | 380 В
106 | вводной автомат РП-2 | Электроэнергия | 315 | поворотная ручка |  | 380 В
107 | вводной автомат РП-3 | Электроэнергия | 316 | поворотная ручка |  | 380 В
108 | вводной автомат РП-4 | Электроэнергия | 317 | поворотная ручка |  | 380 В
109 | освещение КТП М3 | Электроэнергия | 318 | автомат 5SN1 |  | 380 В |  | 350 | S2390
110 | освещение КТП М3 | Электроэнергия | 319 | автомат 5SN1 |  | 380 В |  | 350 | S2390
111 | освещение КТП М3 | Электроэнергия | 320 | автомат 5SN1 |  | 380 В |  | 350 | S2390
112 | освещение КТП М3 | Электроэнергия | 321 | автомат 5SN1 |  | 380 В |  | 350 | S2390
113 | освещение аккумуляторной, кислотной | Электроэнергия | 322 |  |  |  |  | 353 |  |  | 1
114 | освещение реактора | Электроэнергия | 323 |  |  |  |  | 354 |  |  | 2
115 | освещение подвала под ЩП, коридора подвала | Электроэнергия | 324 |  |  |  |  | 353 |  |  | 3
116 | освещение коридора 1 этажа, л/клетки, туалета, звонка вызова, входа на ОРУ, питание розетки бытовки. | Электроэнергия | 325 |  |  |  |  | 353 |  |  | 5
117 | освещение правой вентсистемы | Электроэнергия | 326 |  |  |  |  | 354 |  |  | 6
118 | освещение РУ-6кВ 1 этаж | Электроэнергия | 327 |  |  |  |  | 353 |  |  | 7
119 | освещение левой вентсистемы | Электроэнергия | 328 |  |  |  |  | 354 |  |  | 8
120 | освещение щитового помещения | Электроэнергия | 329 |  |  |  |  | 355 |  |  | 9
121 | освещение туннеля 321 пс | Электроэнергия | 330 |  |  |  |  | 356 |  |  | 10
122 | освещение вентустановки П3, К-1, В2, теплоузла. | Электроэнергия | 331 |  |  |  |  | 355 |  |  | 11
123 | освещение туннеля ККЦ 355-1 | Электроэнергия | 332 |  |  |  |  | 356 |  |  | 12
124 | освещение КУ, ТСН, питание сигнализации дверей подвала, гаража, розетки напротив п33. | Электроэнергия | 333 |  |  |  |  | 355 |  |  | 13
125 | питание пожарной сигнализации Дунай. | Электроэнергия | 334 |  |  |  |  | 356 |  |  | 14
126 | освещение ЩО-2 | Электроэнергия | 335
127 | освещение ЩО-2 | Электроэнергия | 336
128 | освещение ЩО-2 | Электроэнергия | 337
129 | освещение ЩО-2 | Электроэнергия | 338
130 | освещение ЩО-2 | Электроэнергия | 339
131 | освещение ЩО-2 | Электроэнергия | 340
132 | освещение ЩО-2 | Электроэнергия | 341
133 | ЩАО щитовое помещение, питание розетки письменного стола | Электроэнергия | 342 |  |  |  |  | 358 |  |  | 1
134 | ЩАО трансформатор 220/36 | Электроэнергия | 343 |  |  |  |  | 359 |  |  | 2
135 | ЩАО РУ-6кВ 1 этаж | Электроэнергия | 344 |  |  |  |  | 358 |  |  | 3
136 | ЩАО щит освещения переключ.безопасности | Электроэнергия | 345 |  |  |  |  | 359 |  |  | 4
137 | ЩАО подвал | Электроэнергия | 346 |  |  |  |  | 359 |  |  | 6
138 | ЩАО-2 | Электроэнергия | 347
139 | ЩАО-2 | Электроэнергия | 348
140 | ЩАО-2 | Электроэнергия | 349
141 | ЩАО-2 | Электроэнергия | 350
142 | ЩАО-2 | Электроэнергия | 351
143 | присоединения QF1 ЩО безопасности (щитовое помещение) | Электроэнергия | 352 |  |  | 220 |  | 360 |  |  | 1
144 | присоединения QF1 ЩО безопасности (щитовое помещение) | Электроэнергия | 353 |  |  | 220 |  | 360 |  |  | 2
145 | присоединения QF1 ЩО безопасности (аккумуляторная батарея) | Электроэнергия | 354 |  |  | 220 |  | 360 |  |  | 3
146 | присоединения QF1 ЩО безопасности (аккумуляторная батарея) | Электроэнергия | 355 |  |  | 220 |  | 360 |  |  | 4
147 | присоединения QF1 ЩО безопасности (РУ 6кВ 1-3 этаж) | Электроэнергия | 356 |  |  | 220 |  | 360 |  |  | 5
148 | присоединения QF1 ЩО безопасности (РУ 6кВ 1-3 этаж) | Электроэнергия | 357 |  |  | 220 |  | 360 |  |  | 6
149 |  | Электроэнергия | 358
150 |  | Электроэнергия | 359
151 |  | Электроэнергия | 360
152 |  | Электроэнергия | 361
153 |  | Электроэнергия | 362
154 |  | Электроэнергия | 363
155 |  | Электроэнергия | 364
156 |  | Электроэнергия | 365
157 |  | Электроэнергия | 366
158 |  | Электроэнергия | 367
159 |  | Электроэнергия | 368
160 |  | Электроэнергия | 369
161 |  | Электроэнергия | 370
162 |  | Электроэнергия | 371
163 |  | Электроэнергия | 372
164 |  | Электроэнергия | 373
165 |  | Электроэнергия | 374
166 |  | Электроэнергия | 375
167 |  | Электроэнергия | 376
168 |  | Электроэнергия | 377
169 |  | Электроэнергия | 378
170 |  | Электроэнергия | 379
171 |  | Электроэнергия | 380
172 |  | Электроэнергия | 381
173 |  | Электроэнергия | 382
174 |  | Электроэнергия | 383
175 |  | Электроэнергия | 384
176 |  | Электроэнергия | 385
177 |  | Электроэнергия | 386
178 |  | Электроэнергия | 387
179 |  | Электроэнергия | 388
180 |  | Электроэнергия | 389
181 |  | Электроэнергия | 390
182 |  | Электроэнергия | 391
183 |  | Электроэнергия | 392
184 |  | Электроэнергия | 393
185 |  | Электроэнергия | 394
186 |  | Электроэнергия | 395
187 |  | Электроэнергия | 396
188 |  | Электроэнергия | 397
189 |  | Электроэнергия | 398
190 |  | Электроэнергия | 399
191 |  | Электроэнергия | 400
192 |  | Электроэнергия | 401
193 |  | Электроэнергия | 402
194 |  | Электроэнергия | 403
195 |  | Электроэнергия | 404
196 |  | Электроэнергия | 405
197 |  | Электроэнергия | 406
198 |  | Электроэнергия | 407
199 |  | Электроэнергия | 408
200 |  | Электроэнергия | 409
201 |  | Электроэнергия | 410
202 |  | Электроэнергия | 411
203 |  | Электроэнергия | 412
204 |  | Электроэнергия | 413
205 |  | Электроэнергия | 414
206 |  | Электроэнергия | 415
207 |  | Электроэнергия | 416
208 |  | Электроэнергия | 417
209 |  | Электроэнергия | 418
210 |  | Электроэнергия | 419
211 |  | Электроэнергия | 420
212 |  | Электроэнергия | 421
213 |  | Электроэнергия | 422
214 |  | Электроэнергия | 423
215 |  | Электроэнергия | 424
216 |  | Электроэнергия | 425
217 |  | Электроэнергия | 426
218 |  | Электроэнергия | 427
219 |  | Электроэнергия | 428
220 |  | Электроэнергия | 429
221 |  | Электроэнергия | 430
222 |  | Электроэнергия | 431
223 |  | Электроэнергия | 432
224 |  | Электроэнергия | 433
225 |  | Электроэнергия | 434
226 |  | Электроэнергия | 435
227 |  | Электроэнергия | 436
228 |  | Электроэнергия | 437
229 |  | Электроэнергия | 438
230 |  | Электроэнергия | 439
231 |  | Электроэнергия | 440
232 |  | Электроэнергия | 441
233 |  | Электроэнергия | 442
234 |  | Электроэнергия | 443
235 |  | Электроэнергия | 444
236 |  | Электроэнергия | 445
237 |  | Электроэнергия | 446
238 |  | Электроэнергия | 447
239 |  | Электроэнергия | 448
240 |  | Электроэнергия | 449
241 |  | Электроэнергия | 450
242 |  | Электроэнергия | 451
243 |  | Электроэнергия | 452
244 |  | Электроэнергия | 453
245 |  | Электроэнергия | 454
246 |  | Электроэнергия | 455
247 |  | Электроэнергия | 456
248 |  | Электроэнергия | 457
249 |  | Электроэнергия | 458
250 |  | Электроэнергия | 459
251 |  | Электроэнергия | 460
252 |  | Электроэнергия | 461
253 |  | Электроэнергия | 462
254 |  | Электроэнергия | 463
255 |  | Электроэнергия | 464
256 |  | Электроэнергия | 465
257 |  | Электроэнергия | 466
258 |  | Электроэнергия | 467
259 |  | Электроэнергия | 468
260 |  | Электроэнергия | 469
261 |  | Электроэнергия | 470
262 |  | Электроэнергия | 471
263 |  | Электроэнергия | 472
264 |  | Электроэнергия | 473
265 |  | Электроэнергия | 474
266 |  | Электроэнергия | 475
267 |  | Электроэнергия | 476
268 |  | Электроэнергия | 477
269 |  | Электроэнергия | 478
270 |  | Электроэнергия | 479
271 |  | Электроэнергия | 480
272 |  | Электроэнергия | 481
273 |  | Электроэнергия | 482
274 |  | Электроэнергия | 483
275 |  | Электроэнергия | 484
276 |  | Электроэнергия | 485
277 |  | Электроэнергия | 486
278 |  | Электроэнергия | 487
279 |  | Электроэнергия | 488
280 |  | Электроэнергия | 489
281 |  | Электроэнергия | 490
282 |  | Электроэнергия | 491
283 |  | Электроэнергия | 492
284 |  | Электроэнергия | 493
285 |  | Электроэнергия | 494
286 |  | Электроэнергия | 495
287 |  | Электроэнергия | 496
288 |  | Электроэнергия | 497
289 |  | Электроэнергия | 498
290 |  | Электроэнергия | 499
291 |  | Электроэнергия | 500
292 |  | Электроэнергия | 501
293 |  | Электроэнергия | 502
294 |  | Электроэнергия | 503
295 |  | Электроэнергия | 504
296 |  | Электроэнергия | 505
297 |  | Электроэнергия | 506
298 |  | Электроэнергия | 507
299 |  | Электроэнергия | 508
300 |  | Электроэнергия | 509
301 |  | Электроэнергия | 510
302 |  | Электроэнергия | 511
303 |  | Электроэнергия | 512
304 |  | Электроэнергия | 513
305 |  | Электроэнергия | 514
306 |  | Электроэнергия | 515
307 |  | Электроэнергия | 516
308 |  | Электроэнергия | 517
309 |  | Электроэнергия | 518
310 |  | Электроэнергия | 519
311 |  | Электроэнергия | 520
312 |  | Электроэнергия | 521
313 |  | Электроэнергия | 522
314 |  | Электроэнергия | 523
315 |  | Электроэнергия | 524
316 |  | Электроэнергия | 525
317 |  | Электроэнергия | 526
318 |  | Электроэнергия | 527
319 |  | Электроэнергия | 528
320 |  | Электроэнергия | 529
321 |  | Электроэнергия | 530
322 |  | Электроэнергия | 531
323 |  | Электроэнергия | 532
324 |  | Электроэнергия | 533
325 |  | Электроэнергия | 534
326 |  | Электроэнергия | 535
327 |  | Электроэнергия | 536
328 |  | Электроэнергия | 537
329 |  | Электроэнергия | 538
330 |  | Электроэнергия | 539
331 |  | Электроэнергия | 540
332 |  | Электроэнергия | 541
333 |  | Электроэнергия | 542
334 |  | Электроэнергия | 543
335 |  | Электроэнергия | 544
336 |  | Электроэнергия | 545
337 |  | Электроэнергия | 546
338 |  | Электроэнергия | 547
339 |  | Электроэнергия | 548
340 |  | Электроэнергия | 549
341 |  | Электроэнергия | 550
342 |  | Электроэнергия | 551
343 |  | Электроэнергия | 552
344 |  | Электроэнергия | 553
345 |  | Электроэнергия | 554
346 |  | Электроэнергия | 555
347 |  | Электроэнергия | 556
348 |  | Электроэнергия | 557
349 |  | Электроэнергия | 558

## ЦСП М1
№ карты | Наименование агрегата, механизма | Источники опасности | № точки | Устройство нейтрализации опасности (точки отключения) | Местонахождение | вел | Общее фото | Фото | блокир | замок | Примечание |  |  | ОТ | ШР | ШР | КР | РЗК | КР | РЗК
Подстанция М3
149 | присоединения 26а (трансформатор напряжения 1й секции | Электроэнергия | 1 | Разъединитель | Подстанция М1 | 6000 В | М1 |  | S806 | S32 |  |  |  | 1 | 2 | 3 | 4 | 5 | 6 | 7
|  | Электроэнергия | 2 | Разъединитель |  | 6000 В |  |  | S806 | S32 |  | 149 | присоединения 26а (трансформатор напряжения 1й секции |  | 431
150 | присоединения 26 п-ст 14 линия связи 1 | Электроэнергия | 3 | Разъединитель |  | 6000 В |  |  | S806 | S32 |  | 150 | присоединения 26 п-ст 14 линия связи 1 | 377 | 435 | 436 | 529 | 529 | 530 | 530
|  | Электроэнергия | 4 | плавкая вставка |  | 6000 В |  | 378 | S806 | S32 |  | 151 | присоединения 24 резервный ввод ТЭЦ | 395 | 438 | 439 | 532 | 531
|  | Электроэнергия | 5 | плавкая вставка |  | 6000 В |  | 378 | S806 | S32 |  | 152 | присоединения 22 трансформатор №2 |  | 442 | 443
|  | Электроэнергия | 6 | Автомат АП-50 |  | 380 В |  |  | 493B | S32 |  | 153 | присоединения 20 п/ст 211 фидер 2 | 393 | 445 | 446 | 534 | 533
|  | Электроэнергия | 7 | Разъединитель |  | 6000 В | М1 |  | S806 | S32 |  | 154 | присоединения 18 п/ст 351 насосная мартена | 391 | 448 | 449 | 536 | 535
|  | Электроэнергия | 8 | Разъединитель |  | 6000 В |  |  | S806 | S32 |  | 155 | присоединения 16 синхронный двигатель 6 | 389 | 452 | 453 | 538 | 537
|  | Электроэнергия | 9 | Разъединитель |  | 6000 В |  |  | S806 | S32 |  | 156 | присоединения 14 линия связи 1 | 387 | 455 | 456 | 539
151 | присоединения 24 резервный ввод ТЭЦ | Электроэнергия | 10 | Разъединитель |  | 6000 В |  |  | S806 | S32 |  | 157 | присоединения 12 п/ст 55 ККЦ фидер 1 | 382 | 458 | 458 | 540 |  | 541
|  | Электроэнергия | 11 | Разъединитель |  | 6000 В |  |  | S806 | S32 |  | 158 | присоединения 10 трансформатор № 3 | 382 | 460 | 461
|  | Электроэнергия | 12 | Автомат АП-51 |  | 380 В |  |  | 493B | S32 |  | 159 | присоединения 8 газоочистки мартеновских печей 5,6 ввод 3 | 381 | 462 | 462 | 543 | 542
|  | Электроэнергия | 13 | Разъединитель | [5 empty] | S32 |  | 160 | присоединения 6 компенсирующее устройство 1 | 381 | 463 | 463 | 544 | 544 | 545 | 545
|  | Электроэнергия | 14 | Автомат АП-52 | [5 empty] | S32 |  | 161 | присоединения 4 п/ст 8 главная насосная | 377 | 464 | 464 | 546 |  | 547
4 |  | Электроэнергия | 15 | Разъединитель | [5 empty] | S32 |  | 162 | присоединения 3 п/ст 10 мартеновский цех | 378 | 465 | 465 | 550
5 |  | Электроэнергия | 16 | Автомат АП-53 | [5 empty] | S32 |  | 163 | присоединения 5 газоочистка мартеновских печей 7,8 | 379 | 466 | 466 | 551
[12 empty] | 164 | присоединения 7 шиносоединительный масляный выключатель №1 | 399 | 468 | 469
[12 empty] | 165 | присоединения 11 ГРУ ТЭЦ ввод 1 | 382 | 470 | 740 | 552 | 552 | 553 | 553 | присоединения 29 трансформатор напряжения | .
[12 empty] | 166 | присоединения 13 КУРМ 1 | 386 | 471 | 471 | 554 |  |  |  | присоединения 35 трансформатор напряжения системы Б | .
[12 empty] | 167 | присоединения 15 п/ст 9 доменные цеха ввод 3 | 388 | 472 | 472 | 555 |  |  |  | присоединения 36 п/ст № 526 шлаковые отвалы фидер 1 | .
[12 empty] | 168 | присоединения 17 п/ст 29 береговая насосная фидер 1 | 390 | 473 | 473 | 556 |  |  |  | присоединения 61 щшцкщшцгукшцуч | .
[12 empty] | 169 | присоединения 19 линия связи № 2 | 392 | 474 | 474 | 558 | 557 |  |  | присоединения 67 компенсирующее устройство № 3 | .
[12 empty] | 170 | присоединения 21 п/ст 27 насосная листопроката №1 | 394 | 475 | 475 | 559 |  |  |  | присоединения 56 Трансформатор № 5 | .
[12 empty] | 171 | присоединения 25 п/ст 123А ввод 1 | 395 | 476 | 476 | 561 | 560 |  |  | присоединения 54 трансформатор напряжения 3 секции | .
[12 empty] | 172 | присоединения 27 секционный масляный выключатель № 1 | 400 | 478 | 479 |  |  |  |  | присоединения 28 п/ст М14 линия связи 2 | .
[12 empty] | 173 | присоединения 29 трансформатор напряжения секции шин Б |  | 480 | 480
[12 empty] | 174 | присоединения 31 ГРУ ТЭЦ фидер 2 | 406 | 482 | 483 | 562 | 562 | 563 | 563
[12 empty] | 175 | присоединения 33 газоочистка мартеновских печей 9,10 | 407 | 485 | 485 | 564
[12 empty] | 176 | присоединения 35 трансформатор напряжения системы Б |  | 487
[12 empty] | 177 | присоединения 37 п/ст 29 береговая насосная фидер 2 | 409 | 488 | 488 | 565
[12 empty] | 178 | присоединения 39 КУРМ 3 | 411 | 489 | 489 | 566
[12 empty] | 179 | присоединения 41 п/ст 17А аглофабрика ввод 1 | 412 | 490 | 490 | 568 | 567
[12 empty] | 180 | присоединения 42 п/ст 231 РУ 1 ввод 1 ЦГПТЛ | 418 | 491 | 491 | 570 | 569
[12 empty] | 181 | присоединения 45 трансформатор собственных нужд | 417 | 492 | 492
[12 empty] | 182 | присоединения 47 шиносоединительный масляный выключатель №2 | 401 | 493 | 494
[12 empty] | 183 | присоединения 49 п/ст 351 мартен.насосная ввод 2 | 421 | 495 | 495 | 574 | 573
[12 empty] | 184 | присоединения 51 ТВУ-2 ТСН-2 | 422 | 496 | 496 | 576 | 575
[12 empty] | 185 | присоединения 53 газоочистка мартеновских печей 11,12 | 424 | 497 | 497 | 577
[12 empty] | 186 | присоединения 55 секционный масляный выключатель № 2 | 425 | 498 | 500
[12 empty] | 187 | присоединения 57 шиносоединительный масляный выключатель № 3 | 368 | 501 | 501
[12 empty] | 188 | присоединения 61 п/ст 231 РУ-1 ввод2 ЦГПТЛ |  | 502 | 502 | 579 | 578
[12 empty] | 189 | присоединения 59 КУРМ 2 | 371 | 503 | 503 | 581 | 580
[12 empty] | 190 | присоединения 63 п/ст 55 ККЦ ввод 2 | 372 | 504 | 504 | 582 |  | 583
[12 empty] | 191 | присоединения 65 п/ст 321 насоная оборотного цикла фидер 2 | 373 | 505 | 505 | 584
[12 empty] | 192 | присоединения 67 компенсирующее устройство № 3 |  | 506 | 506 | 585
[12 empty] | 193 | присоединения 69 ЦВС, газоочистки ДП ввод 1 | 375 | 507 | 507 | 587 | 586
[12 empty] | 194 | присоединения 68 п/ст 26 ЦХП фидер 1 | 374 | 508 | 508 | 588
[12 empty] | 195 | присоединения 66 п/ст 29 береговая насосная ввод 3 | 374 | 509 | 509 | 589
[12 empty] | 196 | присоединения 64 п/ст 17А аглоцех ввод 4 | 373 | 510 | 510 | 591 | 590
[12 empty] | 197 | присоединения 62 п/ст 55 ККЦ фидер 4 | 371 | 511 | 511 | 592
[12 empty] | 198 | присоединения 60 вроде трансформатор | 370 | 512 | 512 | 593
[12 empty] | 199 | присоединения 58 синхронный двигатель | 369 | 513 | 513
[12 empty] | 200 | присоединения 56 Трансформатор № 5 |  | 514 | 514
[12 empty] | 201 | присоединения 54 трансформатор напряжения 3 секции |  | 515
[12 empty] | 202 | присоединения 52 п/ст 123А ввод № 2 | 423 | 516 | 516 | 594
[12 empty] | 203 | присоединения 48 п/ст 55 ввод 1 | 420 | 517 | 517 | 595 |  | 596
[12 empty] | 204 | присоединения 46 п/ст 27 насосная фидер 2 | 419 | 518 | 518 | 597
[12 empty] | 205 | присоединения 44 трансформатор № 4 | 403 | 519 | 520
[12 empty] | 206 | присоединения 43 линия связи с п/ст М13 | 416 | 521 | 521 | 599 | 598
[12 empty] | 207 | присоединения 40 синхронный двигатель 26 | 412 | 522 | 522 | 601 | 600
[12 empty] | 208 | присоединения 38 п/ст 123 ввод № 2, компенсирующее устройство № 2 | 410 | 523 | 523 | 603 | 603 | 604 | 604
[12 empty] | 209 | присоединения 36 п/ст № 526 шлаковые отвалы фидер 1 |  | 524 | 524 | 605
[12 empty] | 210 | присоединения 32 трансформатор № 4 | 402 | 525 | 525
[12 empty] | 211 | присоединения 30 п/ст 34-34А ввод 1 | 405 | 526 | 526 | 606
[12 empty] | 212 | присоединения 28 п/ст М14 линия связи 2 | 404 | 527 | 527 | 607 | 607 | 608 | 608
[12 empty] | 213 | присоединения 28а трансформатор напряжения 2 секции |  | 528

## ЦГПТЛ
№ карты | Наименование агрегата, механизма | Источники опасности | № точки | Устройство нейтрализации опасности (точки отключения) | Местонахождение | вел | Общее фото | Фото | блокир | замок | Примечание
1 | Ввод № 1 на п/ст № 317 | Электроэнергия | 1 | Маслянный выключатель ВМГ-133 | п/ст №22 яч. №1 | 6000 | 5011, 5010 | 5014 | S806 | S32
|  | Электроэнергия | 2 | автомат АП-50 | п/ст №22 яч. №1 Цепи оперативного тока | =220 |  | 5012 | 493B | S32
|  | Электроэнергия | 3 | ПР-2 | п/ст №22 яч. №1 Цепи сигнализации | 220 |  | 5013 |  | S32
2 | КТП-1 тр-р № 2 1000 кВА | Электроэнергия | 4 | Маслянный выключатель ВМГ-133 | п/ст №22 яч. №2 | 6000 | 5011, 5015 | 5017 | S806 | S32
|  | Электроэнергия | 5 | автомат АП-50 | п/ст №22 яч. №2 Цепи оперативного тока | =220 |  | 5016 | 493B | S32
|  | Электроэнергия | 6 | автомат АП-50 | п/ст №22 яч. №2 Цепи сигнализации | 220 |  | 5016 | 493B | S32
3 | Тр-р КТЭ-1600 ф/стана 2-7 | Электроэнергия | 7 | Маслянный выключатель ВМГ-133 | п/ст №22 яч. №3 | 6000 | 5011, 5018 | 5020 | S806 | S32
|  | Электроэнергия | 8 | автомат АП-50 | п/ст №22 яч. №3 Цепи оперативного тока | =220 |  | 5019 | 493B | S32
|  | Электроэнергия | 9 | автомат АП-50 | п/ст №22 яч. №3 Цепи оперативного тока | =220 |  | 5019 | 493B | S32
4 | Приводн. синхрон. эл.двигатель 5-ти машин.агр. | Электроэнергия | 10 | Маслянный выключатель ВМГ-133 | п/ст №22 яч. №4 | 6000 | 5011, 5021 | 5022 | S806 | S32
|  | Электроэнергия | 11 | автомат АП-50 | п/ст №22 яч. №4 Цепи оперативного тока | =220 |  | 5023 | 493B | S32
5 | Тр-р №1 1000 кВА магистр. М-1 | Электроэнергия | 12 | Маслянный выключатель ВМГ-133 | п/ст №22 яч. №5 | 6000 | 5011, 5024 | 5026 | S806 | S32
|  | Электроэнергия | 13 | автомат АП-50 | п/ст №22 яч. №5 Цепи оперативного тока | =220 |  | 5025 | 493B | S32
|  | Электроэнергия | 14 | автомат АП-50 | п/ст №22 яч. №5 Цепи сигнализации | 220 |  | 5025 | 493B | S32
6 | Ввод № 1 с п/ст М-4 | Электроэнергия | 15 | Маслянный выключатель ВМГ-133 | п/ст №22 яч. №6 | =220 | 5011, 5027 | 5029 | S806 | S32
|  | Электроэнергия | 16 | автомат АП-50 | п/ст №22 яч. №6 Цепи сигнализации | 220 |  | 5028 | 493B | S32
7 | Тр-р напряжения I секции шин | Электроэнергия | 17 | Маслянный выключатель ВМГ-133 | п/ст №22 яч. №8 | 6000 | 5011, 5030 | 5031 | S806 | S32
|  | Электроэнергия | 18 | автомат АП-50 |  | 220 |  | 5032 | 493B | S32
8 | Секционный выключатель | Электроэнергия | 19 | Маслянный выключатель ВМГ-133 | п/ст №22 яч. №9 | 6000 | 5011, 5033 | 5034 | S806 | S32
9 | Тр-р напряжения II секции шин. | Электроэнергия | 20 | Маслянный выключатель ВМГ-133 | п/ст №22 яч. №10 | 6000 | 5011, 5035 | 5036 | S806 | S32
|  | Электроэнергия | 21 | автомат АП-50 |  | 220 |  | 5037 | 493B | S32
10 | Ввод №2 с п/ст М-4. | Электроэнергия | 22 | Маслянный выключатель ВМГ-133 | п/ст №22 яч. №11 | 6000 | 5011, 5038 | 5040 | S806 | S32
|  | Электроэнергия | 23 | автомат АП-50 | п/ст №22 яч. №11 Цепи оперативного тока | =220 |  | 5039 | 493B | S32
|  | Электроэнергия | 24 | автомат АП-50 | п/ст №22 яч. №11 Цепи сигнализации | 220 |  | 5039 | 493B | S32
11 | КТП-4 тр-р 1000 кВА | Электроэнергия | 25 | Маслянный выключатель ВМГ-133 | п/ст №22 яч. №12 | 6000 | 5011, 5041 | 5043 | S806 | S32
|  | Электроэнергия | 26 | автомат АП-50 | п/ст №22 яч. №11 Цепи оперативного тока | =220 |  | 5042 | 493B | S32
|  | Электроэнергия | 27 | автомат АП-50 | п/ст №22 яч. №11 Цепи сигнализации | 220 |  | 5042 | 493B | S32
12 | Тр-р № 2 1000 кВА магистр. М-2 | Электроэнергия | 28 | Маслянный выключатель ВМГ-133 | п/ст №22 яч. №13 | 6000 | 5011, 5044 | 5046 | S806 | S32
|  | Электроэнергия | 29 | автомат АП-50 | п/ст №22 яч. №13 Цепи оперативного тока | =220 |  | 5045 | 493B | S32
|  | Электроэнергия | 30 | автомат АП-50 | п/ст №22 яч. №13 Цепи сигнализации | 220 |  | 5045 | 493B | S32
13 | Приводн. синхрон.эл.двигатель 6-ти машин.агр. | Электроэнергия | 31 | Маслянный выключатель ВМГ-133 | п/ст №22 яч. №14 | 6000 | 5011, 5047 | 5049…5023 | S806 | S32
|  | Электроэнергия | 32 | автомат АП-50 | п/ст №22 яч. №14 Цепи оперативного тока | =220 |  | 5048 | 493B | S32
14 | КТП-1 тр-р № 1 1000 кВА | Электроэнергия | 33 | Маслянный выключатель ВМГ-133 | п/ст №22 яч. №15 | 6000 | 5011, 5050 | 5052 | S806 | S32
|  | Электроэнергия | 34 | автомат АП-50 | п/ст №22 яч. №15 Цепи оперативного тока | =220 |  | 5051 | 493B | S32
|  | Электроэнергия | 35 | автомат АП-50 | п/ст №22 яч. №15 Цепи сигнализации | 220 |  | 5051 | 493B | S32
15 | Тр-р КТЭ-1000 л/н агр.2-7 | Электроэнергия | 36 | Маслянный выключатель ВМГ-133 | п/ст №22 яч. №16 | 6000 | 5011, 5053 | 5055 | S806 | S32
|  | Электроэнергия | 37 | автомат АП-50 | п/ст №22 яч. №16 Цепи оперативного тока | =220 |  | 5054 | 493B | S32
|  | Электроэнергия | 38 | автомат АП-50 | п/ст №22 яч. №16 Цепи оперативного тока | =220 |  | 5054 | 493B | S32
16 | Ввод № 2 на п/ст № 317, ТСР | Электроэнергия | 39 | Маслянный выключатель ВМГ-133 | п/ст №22 яч. №17 | 6000 | 5011, 5056 | 5059 | S806 | S32
|  | Электроэнергия | 40 | автомат АП-50 | п/ст №22 яч. №17 Цепи оперативного тока | =220 |  | 5057 | 493B | S32
|  | Электроэнергия | 41 | предохранители ПР-2 | п/ст №22 яч. №17 Цепи сигнализации | 220 |  | 5058 | 493B | S32
17 | Тр-р 1000 кВА КТЭ-1600 сх.1Г агр.1-4 | Электроэнергия | 42 | Маслянный выключатель ВМПЭ-10 | п/ст №22 яч. №20 | 6000 | 5011, 5060 | 5063 | S806 | S32
|  | Электроэнергия | 43 | автомат АП-50 | п/ст №22 яч. №20 Цепи оперативного тока | =220 |  | 5062 | 493B | S32
|  | Электроэнергия | 44 | автомат АП-50 | п/ст №22 яч. №20 Цепи оперативного тока | =220 |  | 5061 | 493B | S32
|  | Электроэнергия | 45 | автомат АП-50 | п/ст №22 яч. №20 Цепи сигнализации | 220 |  | 5061 | 493B | S32
18 | Тр-р 630 кВА КТЭ-800 л/нож. агр.1-4 | Электроэнергия | 46 | Маслянный выключатель ВМПЭ-10 | п/ст №22 яч. №21 | 6000 | 5011, 5064 | 5067 | S806 | S32
|  | Электроэнергия | 47 | автомат АП-50 | п/ст №22 яч. №21 Цепи оперативного тока | =220 |  | 5066 | 493B | S32
|  | Электроэнергия | 48 | автомат АП-50 | п/ст №22 яч. №21 Цепи оперативного тока | =220 |  | 5065 | 493B | S32
|  | Электроэнергия | 49 | автомат АП-50 | п/ст №22 яч. №21 Цепи сигнализации | 220 |  | 5065 | 493B | S32
19 | Тр-р 630 кВА КТЭ 1000 ф/стана 1-4 | Электроэнергия | 50 | Маслянный выключатель ВМПЭ-10 | п/ст №22 яч. №22 | 6000 | 5011, 5068 | 5071 | S806 | S32
|  | Электроэнергия | 51 | автомат АП-50 | п/ст №22 яч. №22 Цепи оперативного тока | =220 |  | 5070 | 493B | S32
|  | Электроэнергия | 52 | автомат АП-50 | п/ст №22 яч. №22 Цепи оперативного тока | =220 |  | 5069 | 493B | S32
|  | Электроэнергия | 53 | автомат АП-50 | п/ст №22 яч. №22 Цепи сигнализации | 220 |  | 5069 | 493B | S32
20 | Тр-р № 1 630 кВА КТП-2 | Электроэнергия | 54 | Маслянный выключатель ВМП-10к | п/ст №317 яч. №2 | 6000 | 5238, 5243 | 5242 | S806 | S32
|  | Электроэнергия | 55 | автомат АП-50 | п/ст №317 яч. №2 Цепи оперативного тока | 220 |  | 5241 | 493B | S32
|  | Электроэнергия | 56 | автомат АП-50 | п/ст №317 яч. №2 Цепи оперативного тока | 220 |  | 5241 | 493B | S32
21 | Тр-р № 2 630 кВА КТП-2 | Электроэнергия | 57 | Маслянный выключатель ВМП-10к | п/ст №317 яч. №3 | 6000 | 5238, 5244 | 5242 | S806 | S32
|  | Электроэнергия | 58 | автомат АП-50 | п/ст №317 яч. №3 Цепи оперативного тока | 220 |  | 5241 | 493B | S32
|  | Электроэнергия | 59 | автомат АП-50 | п/ст №317 яч. №3 Цепи оперативного тока | 220 |  | 5241 | 493B | S32
22 | Рабочий ввод № 1 с п/ст № 22 | Электроэнергия | 60 | Маслянный выключатель ВМП-10к | п/ст №317 яч. №4 | 6000 | 5238, 5245 | 5242 | S806 | S32
|  | Электроэнергия | 61 | автомат АП-50 | п/ст №317 яч. №4 Цепи оперативного тока | 220 |  | 5241 | 493B | S32
|  | Электроэнергия | 62 | автомат АП-50 | п/ст №317 яч. №4 Цепи оперативного тока | 220 |  | 5241 | 493B | S32
23 | Резервный ввод № 2 с п/ст № 22 | Электроэнергия | 63 | Маслянный выключатель ВМП-10к | п/ст №317 яч. №6 | 6000 | 5238, 5247 | 5242 | S806 | S32
|  | Электроэнергия | 64 | автомат АП-50 | п/ст №317 яч. №6 Цепи оперативного тока | 220 |  | 5241 | 493B | S32
|  | Электроэнергия | 65 | автомат АП-50 | п/ст №317 яч. №6 Цепи оперативного тока | 220 |  | 5241 | 493B | S32
24 | Тр-р напряжения секции шин 6 кВ | Электроэнергия | 66 | Маслянный выключатель ВМП-10к | п/ст №317 яч. №7 | 6000 | 5038, 5248 | 5242 | S806 | S32
|  | Электроэнергия | 67 | автомат АП-50 | п/ст №317 яч. №7 Цепи оперативного тока | 220 |  | 5241 | 493B | S32
|  | Электроэнергия | 68 | автомат АП-50 | п/ст №317 яч. №7 Цепи оперативного тока | 220 |  | 5241 | 493B | S32
25 | Приводной синхрон.эл.двиг. 635 кВт 3ДАП | Электроэнергия | 69 | Маслянный выключатель ВМП-10к | п/ст №317 яч. №8 | 6000 | 5238, 5249 | 5242 | S806 | S32
|  | Электроэнергия | 70 | автомат АП-50 | п/ст №317 яч. №8 Цепи оперативного тока | 220 |  | 5241 | 493B | S32
|  | Электроэнергия | 71 | автомат АП-50 | п/ст №317 яч. №8 Цепи оперативного тока | 220 |  | 5241 | 493B | S32
26 | Тр-р 1000 кВА КТЭ ф/стана агр.1-4А | Электроэнергия | 72 | Маслянный выключатель ВМП-10к | п/ст №317 яч. №9 | 6000 | 5238, 5250 | 5242 | S806 | S32
|  | Электроэнергия | 73 | автомат АП-50 | п/ст №317 яч. №9 Цепи оперативного тока | 220 |  | 5241 | 493B | S32
|  | Электроэнергия | 74 | автомат АП-50 | п/ст №317 яч. №9 Цепи оперативного тока | 220 |  | 5241 | 493B | S32
27 | Тр-р 320 кВА КТЭ л/ножн. агр.1-4А | Электроэнергия | 75 | Маслянный выключатель ВМП-10к | п/ст №317 яч. №10 | 6000 | 5238, 5251 | 5242 | S806 | S32
|  | Электроэнергия | 76 | автомат АП-50 | п/ст №317 яч. №10 Цепи оперативного тока | 220 |  | 5241 | 493B | S32
|  | Электроэнергия | 77 | автомат АП-50 | п/ст №317 яч. №10 Цепи оперативного тока | 220 |  | 5241 | 493B | S32
28 | Автотр-р 2500 кВА | Электроэнергия | 78 | Маслянный выключатель ВМП-10к | п/ст №317 яч. №11 | 6000 | 5238, 5252 | 5242 | S806 | S32
|  | Электроэнергия | 79 | автомат АП-50 | п/ст №317 яч. №11 Цепи оперативного тока | 220 |  | 5241 | 493B | S32
|  | Электроэнергия | 80 | автомат АП-50 | п/ст №317 яч. №11 Цепи оперативного тока | 220 |  | 5241 | 493B | S32
29 | Тр-р 1ТП 530 кВА ф/стана 1-4А | Электроэнергия | 81 | Маслянный выключатель ВМП-10к | п/ст №317 яч. №13 | 6000 | 5238, 5253 | 5242 | S806 | S32
|  | Электроэнергия | 82 | автомат АП-50 | п/ст №317 яч. №13 Цепи оперативного тока | 220 |  | 5241 | 493B | S32
|  | Электроэнергия | 83 | автомат АП-50 | п/ст №317 яч. №13 Цепи оперативного тока | 220 |  | 5241 | 493B | S32
30 | Тр-р 2ТП 530 кВА ф/стана 1-4А | Электроэнергия | 84 | Маслянный выключатель ВМП-10к | п/ст №317 яч. №14 | 6000 | 5238, 5254 | 5242 | S806 | S32
|  | Электроэнергия | 85 | автомат АП-50 | п/ст №317 яч. №14 Цепи оперативного тока | 220 |  | 5241 | 493B | S32
|  | Электроэнергия | 86 | автомат АП-50 | п/ст №317 яч. №14 Цепи оперативного тока | 220 |  | 5241 | 493B | S32
31 | Ввод от тр-ра № 1 ( 0.4 кВ ) | Электроэнергия | 87 | АВ 20СВ | КТП - 1 яч. №1 | 380 | 5231 | 5232 | S806 | S32
32 | 1ЩСУ-1 | Электроэнергия | 88 | АВ 10НВ | КТП - 1 яч. №2 | 380 | 5231 | 5232 | S806 | S32
33 | Шкаф ШС ССМ | Электроэнергия | 89 | АВ 10НВ | КТП - 1 яч. №4 | 380 | 5231 | 5233 | S806 | S32
34 | ОПМ-1 раб. освещ. В/т мастр. ав. и раб. осв. м/зала № 1 | Электроэнергия | 90 | АВ 4НВ | КТП - 1 яч. №5 | 380 | 5231 | 5233 | S806 | S32
35 | ОПМ-3 освещ. Уч-ка уборки профилей, сборки валков, м/залов № 2 и № 3 | Электроэнергия | 91 | АВ 4НВ | КТП - 1 яч. №7 | 380 | 5231 | 5235 | S806 | S32
36 | РП-20 ( в/т мастер. ) | Электроэнергия | 92 | АВ 4СВ | КТП - 1 яч. №8 | 380 | 5231 | 5234 | S806 | S32
37 | Эл.печь борирования «500» | Электроэнергия | 93 | АВМ 10СВ | КТП - 1 яч. №9 | 380 | 5231 | 5234 | S806 | S32
38 | ОПМ-2 авар.освещ.в/т мастер., рабоч.освещ. агр.1-4А | Электроэнергия | 94 | АВ 4НВ | КТП - 1 яч. №10 | 380 | 5231 | 5236 | S806 | S32
39 | Ввод 0.4 кВ от тр-ра № 2 | Электроэнергия | 95 | АВ 20СВ | КТП - 1 яч. №12 | 380 | 5231 | 5237 | S806 | S32
40 | Ввод 0,4 кВ от тр-ра № 1 | Электроэнергия | 96 | АВ 20СВ | КТП - 2 яч. №1 | 380 | 5226 | 5227 | S806 | S32
41 | 1ЩСУ-3 ( маш.зал № 3 агр. 1-4А) | Электроэнергия | 97 | АВ 10НВ | КТП - 2 яч. №2 | 380 | 5226 | 5227 | S806 | S32
42 | РП-3 | Электроэнергия | 98 | АВМ 10СВ | КТП - 2 яч. №3 | 380 | 5226 | 5227 | S806 | S32
43 | 4ЩСУ-2 ( маш.зал № 2 агр.1-4А) | Электроэнергия | 99 | АВ 4НВ | КТП - 2 яч. №4 | 380 | 5226 | 5228 | S806 | S32
44 | 5ЩСУ-3 | Электроэнергия | 100 | АВ 4НВ | КТП - 2 яч. №5 | 380 | 5226 | 5228 | S806 | S32
45 | Секционный автомат | Электроэнергия | 101 | АВ 20СВ | КТП - 2 яч. №6 | 380 | 5226 | 5228 | S806 | S32
46 | Перекл. П троллей Т-6 (кр. № 323. 324) | Электроэнергия | 102 | АВ 4БВ | КТП - 2 яч. №7 | 380 | 5226 | 5229 | S806 | S32
47 | Перекл. П1 троллей Т-1 (кр. № 319,313,315,355) | Электроэнергия | 103 | АВМ10НВ | КТП - 2 яч. №8 | 380 | 5226 | 5229 | S806 | S32
48 | Перекл. 1П троллей Т-3 (кр. № 310,311,312) | Электроэнергия | 104 | АВ4НВ | КТП - 2 яч. №9 | 380 | 5226 | 5229 | S806 | S32
49 | Перекл. П2 троллей Т-2 (кр. № 354,314,316) | Электроэнергия | 105 | АВМ10НВ | КТП - 2 яч. №10 | 380 | 5226 | 5230 | S806 | S32
50 | Перекл. П троллей Т-5 (кр. № 317,318) | Электроэнергия | 106 | АВМ10СВ | КТП - 2 яч. №11 | 380 | 5226 | 5230 | S806 | S32
51 | Ввод 0.4 кВ от тр-ра № 2 | Электроэнергия | 107 | АВ 20СВ | КТП - 2 яч. №12 | 380 | 5226 | 5229 | S806 | S32
52 | СМ-1А Ввод | Электроэнергия | 108 | 3-х полюсный рубильник | балкон СМ-1 кол.36 | 380 | 5081 | 5083 |  | S32
|  | Электроэнергия | 109 | автомат А3124 | подвал маш.зала №1 11ВПН | 380 |  | 5169 | 493B | S32
|  | Электроэнергия | 110 | автомат А3716 | СМ-4 п.4 | 380 |  | 5192 | 493B | S32
53 | СМ-2 Ввод | Электроэнергия | 111 | 3-х полюсный рубильник | СМ-8 п.5 | 380 | 5133, 5132 | 5173 |  | S32
|  | Электроэнергия | 112 | автомат А3144 | СМ-8 п.5 | 380 |  | 5173 | 493B | S32
|  | Электроэнергия | 113 | автомат А3124 | подвал маш.зала №1 11ВПН | 380 |  | 5169 | 493B | S32
|  | Электроэнергия | 114 | 2-х полюсный перекидной рубильник | СМ-12 п.4 | 220 |  | 5177 |  | S32
54 | СМ-3 Ввод | Электроэнергия | 115 | 3-х полюсный рубильник | маш.зал №1 кол.31 | 380 | 5145 | 5178 |  | S32
|  | Электроэнергия | 116 | автомат А3124 | подвал маш.зала №1 11ВПН | 380 |  | 5169 | 493B | S32
|  | Электроэнергия | 117 | 3-х полюсный рубильник | СМ-8 п.5 | 380 |  | 5173 |  | S32
|  | Электроэнергия | 118 | автомат А3144 | СМ-8 п.5 | 380 |  | 5173 | 493B | S32
|  | Электроэнергия | 119 | 2-х полюсный рубильник | СМ-13 п.3 | 80 |  | 5179 |  | S32
55 | СМ-4 Ввод | Электроэнергия | 120 | автомат А3144 | СМ-5 п.1 | 380 | 5191 | 5211 | 493B | S32
|  | Электроэнергия | 121 | 3-х полюсный рубильник | СМ-5 п.1 | 380 |  | 5211 |  | S32
|  | Электроэнергия | 122 | автомат А3144 | СМ-6 п.2 | 380 |  | 5217 | 493B | S32
|  | Электроэнергия | 123 | 3-х полюсный рубильник | СМ-6 п.2 | 380 |  | 5217 |  | S32
|  | Электроэнергия | 124 | 3-х полюсный рубильник | СМ-8 п.5 | 380 |  | 5173 |  | S32
|  | Электроэнергия | 125 | автомат А3144 | СМ-8 п.5 | 380 |  | 5173 | 493B | S32
|  | Электроэнергия | 126 | автомат А3124 | подвал маш.зала №1 11ВПН | 380 |  | 5169 | 493B | S32
56 | СМ-5 Ввод | Электроэнергия | 127 | автомат А3144 | СМ-5 п.1 | 380 | 5210 | 5211 | 493B | S32
|  | Электроэнергия | 128 | 3-х полюсный рубильник | СМ-5 п.1 | 380 |  | 5211 |  | S32
|  | Электроэнергия | 129 | автомат А3144 | СМ-6 п.2 | 380 |  | 5217 | 493B | S32
|  | Электроэнергия | 130 | 3-х полюсный рубильник | СМ-6 п.2 | 380 |  | 5217 |  | S32
|  | Электроэнергия | 131 | 3-х полюсный рубильник | СМ-8 п.5 | 380 |  | 5173 |  | S32
|  | Электроэнергия | 132 | автомат А3144 | СМ-8 п.5 | 380 |  | 5173 | 493B | S32
|  | Электроэнергия | 133 | автомат А3124 | подвал маш.зала №1 11ВПН | 380 |  | 5169 | 493B | S32
57 | СМ-6 Ввод | Электроэнергия | 134 | автомат А3144 | СМ-6 п.2 | 380 | 5216 | 5217 | 493B | S32
|  | Электроэнергия | 135 | 3-х полюсный рубильник | СМ-6 п.2 | 380 |  | 5217 |  | S32
|  | Электроэнергия | 136 | 3-х полюсный рубильник | СМ-8 п.5 | 380 |  | 5173 |  | S32
|  | Электроэнергия | 137 | автомат А3144 | СМ-8 п.5 | 380 |  | 5173 | 493B | S32
|  | Электроэнергия | 138 | автомат А3124 | подвал маш.зала №1 11ВПН | 380 |  | 5169 | 493B | S32
58 | СМ-7 Ввод | Электроэнергия | 139 | автомат А3134 | СМ-7 п.1 | 380 | 5218 | 5219 | 493B | S32
|  | Электроэнергия | 140 | 3-х полюсный рубильник | СМ-7 п.1 | 380 |  | 5219 |  | S32
|  | Электроэнергия | 141 | автомат А3144 | СМ-6 п.2 | 380 |  | 5217 | 493B | S32
|  | Электроэнергия | 142 | 3-х полюсный рубильник | СМ-6 п.2 | 380 |  | 5217 |  | S32
59 | СМ-8 Ввод | Электроэнергия | 143 | 3-х полюсный рубильник | СМ-8 п.5 | 380 | 5163 | 5173 |  | S32
|  | Электроэнергия | 144 | автомат А3144 | СМ-8 п.5 | 380 |  | 5173 | 493B | S32
|  | Электроэнергия | 145 | автомат А3124 | подвал маш.зала №1 11ВПН | 380 |  | 5169 | 493B | S32
60 | СМ-81 Ввод | Электроэнергия | 146 | 3-х полюсный рубильник | СМ-8 п.5 | 380 |  | 5173 |  | S32
|  | Электроэнергия | 147 | автомат А3144 | СМ-8 п.5 | 380 |  | 5173 | 493B | S32
61 | СМ-10 Ввод | Электроэнергия | 148 | 3-х полюсный рубильник | СМ-10 п.7 | 380 | 5180 | 5181 |  | S32
|  | Электроэнергия | 149 | автомат А3133 | СМ-10 п.7 | 380 |  | 5181 | 493B | S32
62 | Пост управления РМ-1 | Электроэнергия | 150 | 3-х полюсный рубильник | балкон СМ-1 кол.36 | 380 | 5175 | 5083 |  | S32
|  | Электроэнергия | 151 | автомат А3124 | подвал маш.зала №1 11ВПН | 380 |  | 5169 | 493B | S32
|  | Электроэнергия | 152 | 3-х полюсный рубильник | СМ-8 п.5 | 380 |  | 5173 |  | S32
|  | Электроэнергия | 153 | автомат А3144 | СМ-8 п.5 | 380 |  | 5173 | 493B | S32
63 | Пост управления ПУ-1 | Электроэнергия | 154 | 3-х полюсный рубильник | балкон СМ-1 кол.36 | 380 | 5174 | 5083 |  | S32
|  | Электроэнергия | 155 | автомат А3124 | подвал маш.зала №1 11ВПН | 380 |  | 5169 | 493B | S32
|  | Электроэнергия | 156 | 3-х полюсный рубильник | СМ-8 п.5 | 380 |  | 5173 |  | S32
|  | Электроэнергия | 157 | автомат А3144 | СМ-8 п.5 | 380 |  | 5173 | 493B | S32
64 | Посты управления НУ РМ-3 - РМ-16 | Электроэнергия | 158 | 3-х полюсный рубильник | маш.зал №1 кол.31 | 380 | 5161 | 5178 |  | S32
|  | Электроэнергия | 159 | А3124 | подвал маш.зала №1 11ВПН | 380 |  | 5169 | 493B | S32
|  | Электроэнергия | 160 | 3-х полюсный рубильник | СМ-8 п.5 | 380 |  | 5173 |  | S32
|  | Электроэнергия | 161 | автомат А3144 | СМ-8 п.5 | 380 |  | 5173 | 493B | S32
|  | Электроэнергия | 162 | 2-х полюсный рубильник | СМ-13 п.3 | 80 |  | 5176 |  | S32
|  | Электроэнергия | 163 | автомат АП-50 | СМ-10 п. 8 мех.918 | 380 |  | 5183 | 493B | S32
|  | Электроэнергия | 164 | 2-х полюсный рубильник | СМ-10 п. 8 мех.918 | 220 |  | 5183 |  | S32
|  | Электроэнергия | 165 | автомат АП-50 | СМ-10 п. 8 мех.919 | 380 |  | 5184 | 493B | S32
|  | Электроэнергия | 166 | 2-х полюсный рубильник | СМ-10 п. 8 мех.919 | 220 |  | 5184 |  | S32
|  | Электроэнергия | 167 | автомат АП-50 | СМ-10 п. 8 мех.919А | 380 |  | 5185 | 493B | S32
|  | Электроэнергия | 168 | 2-х полюсный рубильник | СМ-10 п. 8 мех.919А | 220 |  | 5185 |  | S32
65 | Пост управления ПУ-2 | Электроэнергия | 169 | 3-х полюсный рубильник | СМ-6 п.2 | 380 | 5208 | 5173 |  | S32
|  | Электроэнергия | 170 | автомат А3144 | СМ-8 п.5 | 380 |  | 5173 | 493B | S32
|  | Электроэнергия | 171 | автомат А3124 | подвал маш.зала №1 11ВПН | 380 |  | 5169 | 493B | S32
66 | Пост управления РМ-18 | Электроэнергия | 172 | автомат А3134 | СМ-7 п.1 | 380 |  | 5219 | 493B | S32
|  | Электроэнергия | 173 | 3-х полюсный рубильник | СМ-7 п.1 | 380 |  | 5219 |  | S32
|  | Электроэнергия | 174 | автомат А3144 | СМ-6 п.2 | 380 |  | 5219 | 493B | S32
67 | Пост управления РМ укладчика полос | Электроэнергия | 175 | автомат А3144 | СМ-5 п.1 | 380 |  | 5211 | 493B | S32
|  | Электроэнергия | 176 | 3-х полюсный рубильник | СМ-5 п.1 | 380 |  | 5211 |  | S32
68 | Пост управления РМ-52 (ЖС-1) | Электроэнергия | 177 | 3-х полюсный рубильник | СМ-10 п.7 | 380 |  | 5181 |  | S32
|  | Электроэнергия | 178 | 2-х полюсный рубильник | СМ-2 п. 9 | 220 |  | 5140 |  | S32
69 | Пост управления РМ-53 (ЖС-2) | Электроэнергия | 179 | автомат АП-50 | СМ-10 п. 9 мех.904 | 380 |  | 5188 | 493B | S32
|  | Электроэнергия | 180 | 2-х полюсный рубильник | СМ-10 п. 9 мех.904 | 220 |  | 5188 |  | S32
|  | Электроэнергия | 181 | автомат АП-50 | СМ-10 п. 9 мех.905 | 380 |  | 5189 | 493B | S32
|  | Электроэнергия | 182 | 2-х полюсный рубильник | СМ-10 п. 9 мех.905 | 220 |  | 5189 |  | S32
70 | Пост управления РМ-54 (Э-1) | Электроэнергия | 183 | 3-х полюсный рубильник | СМ-10 п.7 | 380 |  | 5181 |  | S32
|  | Электроэнергия | 184 | автомат А3133 | СМ-10 п.7 | 380 |  | 5181 | 493B | S32
71 | Транспортер рулонов | Электроэнергия | 185 | автомат АЕ2016 | СМ-1А п.5 | 380 | 5124 | 5095 | 493B | S32
|  | Электроэнергия | 186 | 2-х полюсный рубильник | СМ-1А п.5 | 220 |  | 5095 |  | S32
72 | Линейки загрузочного устройства | Электроэнергия | 187 | автомат АЕ2016 | СМ-1А п.6 | 380 | 5124 | 5097 | 493B | S32
|  | Электроэнергия | 188 | 2-х полюсный рубильник | СМ-1А п.6 | 220 |  | 5097 |  | S32
73 | Люлька разматывателя | Электроэнергия | 189 | 3-х полюсный рубильник | СМ-1А п.7 | 380 | 5125 | 5099 |  | S32
|  | Электроэнергия | 190 | 2-х полюсный рубильник | СМ-1А п.7 | 220 |  | 5099 |  | S32
|  | Электроэнергия | 191 | 2-х полюсный рубильник | СМ-1А п.7 | 220 |  | 5099 |  | S32
74 | Ролик поворота рулонов | Электроэнергия | 192 | 3-х полюсный рубильник | СМ-1А п.8 | 380 | 5125 | 5101 |  | S32
|  | Электроэнергия | 193 | 2-х полюсный рубильник | СМ-1А п.8 | 220 |  | 5101 |  | S32
|  | Электроэнергия | 194 | 2-х полюсный рубильник | СМ-1А п.8 | 220 |  | 5101 |  | S32
75 | Скребковый отгибатель | Электроэнергия | 195 | 3-х полюсный рубильник | СМ-1А п.9 | 380 | 5125 | 5103 |  | S32
|  | Электроэнергия | 196 | 2-х полюсный рубильник | СМ-1А п.9 | 220 |  | 5103 |  | S32
|  | Электроэнергия | 197 | 2-х полюсный рубильник | СМ-1А п.9 | 220 |  | 5103 |  | S32
76 | Подающий ролик | Электроэнергия | 198 | 3-х полюсный рубильник | СМ-1А п.10 | 380 | 5127 | 5105 |  | S32
|  | Электроэнергия | 199 | 2-х полюсный рубильник | СМ-1А п.10 | 220 |  | 5105 |  | S32
|  | Электроэнергия | 200 | 2-х полюсный рубильник | СМ-1А п.10 | 220 |  | 5105 |  | S32
77 | Линейки люльки | Электроэнергия | 201 | автомат АЕ2016 | СМ-1А п.5 | 380 | 5124 | 5107 | 493B | S32
|  | Электроэнергия | 202 | 2-х полюсный рубильник | СМ-1А п.5 | 220 |  | 5107 |  | S32
78 | Вращение конусов | Электроэнергия | 203 | 3-х полюсный рубильник | СМ-1А п.11 | 380 | 5128 | 5107 |  | S32
|  | Электроэнергия | 204 | 2-х полюсный рубильник | СМ-1А п.11 | 220 |  | 5109 |  | S32
|  | Электроэнергия | 205 | 2-х полюсный рубильник | СМ-1А п.11 | 220 |  | 5109 |  | S32
79 | Линейки конусов | Электроэнергия | 206 | автомат АЕ2016 | СМ-1А п.6 | 380 | 5128 | 5097 | 493B | S32
|  | Электроэнергия | 207 | 2-х полюсный рубильник | СМ-1А п.6 | 220 |  | 5097 |  | S32
80 | Подъемный стол | Электроэнергия | 208 | 3-х полюсный рубильник | СМ-1А п.12 | 380 | 5129 | 5111 |  | S32
|  | Электроэнергия | 209 | 2-х полюсный рубильник | СМ-1А п.12 | 220 |  | 5111 |  | S32
|  | Электроэнергия | 210 | 2-х полюсный рубильник | СМ-1А п.12 | 220 |  | 5111 |  | S32
81 | Подающие ролики перед прав.маш | Электроэнергия | 211 | автомат АП-50 | СМ-1А п.14 | 380 |  | 5112 | 493B | S32
82 | Правильная машина с.н.КТЭ | Электроэнергия | 212 | автомат АК63МТ | СМ-2 п.11 | 380 | 5127 | 5136 |  | S32
|  | Электроэнергия | 213 | автомат АК63МТ | СМ-2 п.11 | 220 |  | 5136 |  | S32
|  | Электроэнергия | 214 | 2-х полюсный перекидной рубильник | СМ-2 п.11 | 220 |  | 5138 |  | S32
83 | Наж. уст-во прав.маш. | Электроэнергия | 215 | автомат А3124 | СМ-1А п.15 | 380 |  | 5114 | 493B | S32
84 | Наж. уст-во прав.маш. ОЦ | Электроэнергия | 216 | 2-х полюсный рубильник | СМ-1А п.15 | 220 |  | 5114 |  | S32
|  | Электроэнергия | 217 | 2-х полюсный рубильник | СМ-1А п.15 | 220 |  | 5114 |  | S32
85 | Подающие рол. л/ножниц КТЭ-200 (раб) | Электроэнергия | 218 | автомат А3716 | СМ-8 п.1 | 380 |  | 5165 | 493B | S32
|  | Электроэнергия | 219 | автомат А3716 | СМ-8 п.1 | 380 |  | 5165 | 493B | S32
|  | Электроэнергия | 220 | автомат А3134 | СМ-8 п.1 | 380 |  | 5165 | 493B | S32
86 | КТЭ-200 (раб) - КТЭ-200 (рез) | Электроэнергия | 221 | 2-х полюсный перекидной рубильник | СМ-8 п.4 | 220 |  | 5167 |  | S32
87 | Следящий ролики | Электроэнергия | 222 | автомат АП-50 | СМ-1А п.14 | 380 |  | 5117 | 493B | S32
88 | Летучие ножницы | Электроэнергия | 223 | 1-о полюсный рубильник | СМ-2 п.9 | 440 |  | 5140 |  | S32
89 | Летучие ножницы ОЦ | Электроэнергия | 224 | 2-х полюсный рубильник | СМ-2 п.9 | 440 |  | 5140 |  | S32
90 | Собственные нужды КТЭ-А л/н | Электроэнергия | 225 | автомат АЕ2043М | СМ-2 п.8 | 380 |  | 5142 | 493B | S32
91 | Собственные нужды КТЭ-А л/н | Электроэнергия | 226 | автомат АП-50 | СМ-2 п.8 | 380 |  | 5142 | 493B | S32
92 | Собственные нужды КТЭ-Б л/н | Электроэнергия | 227 | автомат АЕ2046 | СМ-2 п.8 | 380 |  | 5142 | 493B | S32
93 | Собственные нужды КТЭ-Б л/н | Электроэнергия | 228 | автомат АП-50 | СМ-2 п.8 | 380 |  | 5142 | 493B | S32
94 | Переключатель обмотки возбужд. | Электроэнергия | 229 | 2-х полюсный перекидной рубильник | СМ-2 п.8 | 380 |  | 5143 |  | S32
95 | Переключатель якорной цепи | Электроэнергия | 230 | 2-х полюсный перекидной рубильник | СМ-2 п.8 | 380 |  | 5144 |  | S32
96 | Рольганг перед формовочным станом | Электроэнергия | 231 | автомат А3124 | СМ-1А п.3 | 380 |  | 5130 | 493B | S32
|  | Электроэнергия | 232 | 2-х полюсный рубильник | СМ-1А п.3 | 220 |  | 5130 |  | S32
|  | Электроэнергия | 233 | 2-х полюсный рубильник | СМ-1А п.3 | 220 |  | 5130 |  | S32
97 | Нажимные устройства ф/стана 1-й сек | Электроэнергия | 234 | автомат А3124 | СМ-3 п.7 | 380 |  | 5148 | 493B | S32
|  | Электроэнергия | 235 | 2-х полюсный рубильник | СМ-3 п.7 | 220 |  | 5147 |  | S32
|  | Электроэнергия | 236 | 2-х полюсный рубильник | СМ-3 п.7 | 220 |  | 5147 |  | S32
|  | Электроэнергия | 237 | автомат А3161 | СМ-3 п.9 | 80 |  | 5149 | 493B | S32
98 | Нажимные устройства ф/стана 2-й сек | Электроэнергия | 238 | автомат А3124 | СМ-3 п.9 | 380 |  | 5151 | 493B | S32
|  | Электроэнергия | 239 | 2-х полюсный рубильник | СМ-3 п.9 | 220 |  | 5150 |  | S32
|  | Электроэнергия | 240 | 2-х полюсный рубильник | СМ-3 п.9 | 220 |  | 5150 |  | S32
|  | Электроэнергия | 241 | автомат А3161 | СМ-3 п.9 | 80 |  | 5149 | 493B | S32
99 | Нажимные устройства ф/стана 3-й сек | Электроэнергия | 242 | автомат А3124 | СМ-3 п.10 | 380 |  | 5153 | 493B | S32
|  | Электроэнергия | 243 | 2-х полюсный рубильник | СМ-3 п.10 | 220 |  | 5152 |  | S32
|  | Электроэнергия | 244 | 2-х полюсный рубильник | СМ-3 п.10 | 220 |  | 5152 |  | S32
|  | Электроэнергия | 245 | автомат А3161 | СМ-3 п.9 | 80 |  | 5149 | 493B | S32
100 | Подающие рол. перед ф/станом. | Электроэнергия | 246 | 2-х полюсный рубильник | СМ-1Б п.5 | 220 |  | 5122 |  | S32
|  | Электроэнергия | 247 | 2-х полюсный рубильник | СМ-1Б п.5 | 220 |  | 5122 |  | S32
101 | Формовочный стан | Электроэнергия | 248 | 2-х полюсный перекидной рубильник | СМ-3 п.1 | 660 |  | 5154 |  | S32
102 | Формовочный стан 1-й двигатель | Электроэнергия | 249 | 1-о полюсный рубильник | СМ-3 п.2 | 660 |  | 5157 |  | S32
103 | Формовочный стан 2-й двигатель | Электроэнергия | 250 | 1-о полюсный рубильник | СМ-3 п.3 | 660 |  | 5158 |  | S32
104 | Собственные нужды КТЭ ф/ст | Электроэнергия | 251 | автомат АП-50 | СМ-3 п.4 | 380 |  | 5159 | 493B | S32
105 | Шлеппер 1, секции | Электроэнергия | 252 | 2-х полюсный рубильник | СМ-4 п.10 | 220 |  | 5193 |  | S32
|  | Электроэнергия | 253 | 2-х полюсный рубильник | СМ-4 п.10 | 220 |  | 5193 |  | S32
106 | Шлеппер 2 секции | Электроэнергия | 254 | 2-х полюсный рубильник | СМ-4 п.10 | 220 |  | 5194 |  | S32
|  | Электроэнергия | 255 | 2-х полюсный рубильник | СМ-4 п.10 | 220 |  | 5194 |  | S32
107 | Рольганг за станом | Электроэнергия | 256 | автомат А3124 | СМ-4 п.8 | 380 |  | 5196 | 493B | S32
|  | Электроэнергия | 257 | 2-х полюсный рубильник | СМ-4 п.8 | 220 |  | 5195 |  | S32
|  | Электроэнергия | 258 | 2-х полюсный рубильник | СМ-4 п.8 | 220 |  | 5195 |  | S32
108 | 6ЭКТ-А | Электроэнергия | 259 | автомат А3716 | СМ-5 п.10 | 380 |  | 5212 | 493B | S32
109 | 6ЭКТ-Б | Электроэнергия | 260 | автомат А3124 | СМ-5 п.10 | 380 |  | 5212 | 493B | S32
110 | Рольганг за промасливающей машиной | Электроэнергия | 261 | автомат А3124 | СМ-4 п.12 | 380 |  | 5199 | 493B | S32
|  | Электроэнергия | 262 | 2-х полюсный рубильник | СМ-4 п.12 | 220 |  | 5198 |  | S32
|  | Электроэнергия | 263 | 2-х полюсный рубильник | СМ-4 п.12 | 220 |  | 5198 |  | S32
111 | Кантователь 1 секция | Электроэнергия | 264 | 3-х полюсный рубильник | СМ-4 п.5 | 380 |  | 5200 |  | S32
|  | Электроэнергия | 265 | 2-х полюсный рубильник | СМ-4 п.5 | 220 |  | 5200 |  | S32
|  | Электроэнергия | 266 | 2-х полюсный рубильник | СМ-4 п.5 | 220 |  | 5200 |  | S32
112 | Кантователь 2 секция | Электроэнергия | 267 | 3-х полюсный рубильник | СМ-4 п.5 | 380 |  | 5201 |  | S32
| Кантователь 2 секция ОЦ | Электроэнергия | 268 | 2-х полюсный рубильник | СМ-4 п.5 | 220 |  | 5201 |  | S32
| Кантователь 2 секция ДТ | Электроэнергия | 269 | 2-х полюсный рубильник | СМ-4 п.5 | 220 |  | 5201 |  | S32
113 | Рольганг кантователя | Электроэнергия | 270 | автомат АП-50 | СМ-4 п.14 | 380 |  | 5202 | 493B | S32
| Рольганг кантователя ОЦ | Электроэнергия | 271 | 2-х полюсный рубильник | СМ-4 п.14 | 220 |  | 5203 |  | S32
| Рольганг кантователя ДТ | Электроэнергия | 272 | 2-х полюсный рубильник | СМ-4 п.14 | 220 |  | 5203 |  | S32
114 | Рольганг перед укладчиком 1 сек. | Электроэнергия | 273 | автомат А3124 | СМ-4 п.16 | 380 |  | 5205 | 493B | S32
| Рольганг перед укладчиком 1 сек. ОЦ | Электроэнергия | 274 | 2-х полюсный рубильник | СМ-4 п.16 | 220 |  | 5204 |  | S32
| Рольганг перед укладчиком 1 сек. ДТ | Электроэнергия | 275 | 2-х полюсный рубильник | СМ-4 п.16 | 220 |  | 5204 |  | S32
115 | Рольганг перед укладчиком 2 сек. | Электроэнергия | 276 | автомат А3124 | СМ-4 п.16 | 380 |  | 5205 | 493B | S32
| Рольганг перед укладчиком 2 сек. ОЦ | Электроэнергия | 277 | 2-х полюсный рубильник | СМ-4 п.16 | 220 |  | 5204 |  | S32
| Рольганг перед укладчиком 2 сек. ДТ | Электроэнергия | 278 | 2-х полюсный рубильник | СМ-4 п.16 | 220 |  | 5204 |  | S32
116 | Рольганг перед укладчиком 3 сек. | Электроэнергия | 279 | автомат А3124 | СМ-4 п.16 | 380 |  | 5205 | 493B | S32
| Рольганг перед укладчиком 3 сек. ОЦ | Электроэнергия | 280 | 2-х полюсный рубильник | СМ-4 п.16 | 220 |  | 5204 |  | S32
| Рольганг перед укладчиком 3 сек. ДТ | Электроэнергия | 281 | 2-х полюсный рубильник | СМ-4 п.16 | 220 |  | 5204 |  | S32
117 | Скребковый толкатель | Электроэнергия | 282 | 2-х полюсный рубильник | СМ-4 п.11 | 220 | 5207 | 5206 |  | S32
|  | Электроэнергия | 283 | 2-х полюсный рубильник | СМ-4 п.11 | 220 |  | 5206 |  | S32
118 | Вертикальное перем. укладчика | Электроэнергия | 284 | 3-х полюсный рубильник | СМ-7 п.2 | 380 |  | 5220 |  | S32
|  | Электроэнергия | 285 | 2-х полюсный рубильник | СМ-7 п.2 | 220 |  | 5520 |  | S32
|  | Электроэнергия | 286 | 2-х полюсный рубильник | СМ-7 п.2 | 220 |  | 5220 |  | S32
119 | Горизонтальное перем. укладчика | Электроэнергия | 287 | 3-х полюсный рубильник | СМ-7 п.3 | 380 |  | 5221 |  | S32
| Горизонтальное перем. укладчика ОЦ | Электроэнергия | 288 | 2-х полюсный рубильник | СМ-7 п.3 | 220 |  | 5221 |  | S32
| Горизонтальное перем. укладчика ДТ | Электроэнергия | 289 | 2-х полюсный рубильник | СМ-7 п.3 | 220 |  | 5221 |  | S32
120 | Сбрасыватель инспекции 1 секция | Электроэнергия | 290 | автомат АП-50 | СМ-5 п.2 | 380 |  | 5214 | 493B | S32
| Сбрасыватель инспекции 1 секция ОЦ | Электроэнергия | 291 | 2-х полюсный рубильник | СМ-5 п.2 | 220 |  | 5213 |  | S32
| Сбрасыватель инспекции 1 секция ДТ | Электроэнергия | 292 | 2-х полюсный рубильник | СМ-5 п.2 | 220 |  | 5213 |  | S32
121 | Сбрасыватель инспекции 2 секция | Электроэнергия | 293 | автомат АП-50 | СМ-5 п.2 | 380 |  | 5214 | 493B | S32
| Сбрасыватель инспекции 2 секция ОЦ | Электроэнергия | 294 | 2-х полюсный рубильник | СМ-5 п.2 | 220 |  | 5213 |  | S32
| Сбрасыватель инспекции 2 секция ДТ | Электроэнергия | 295 | 2-х полюсный рубильник | СМ-5 п.2 | 220 |  | 5213 |  | S32
122 | Обвязочная машина №1 эл.гидр.привод | Электроэнергия | 296 | автомат АК63 |  | 380 | 5223 | 5222 | 493B | S32
123 | Обвязочная машина №2 эл.гидр.привод | Электроэнергия | 297 | автомат АК63 |  | 380 |  | 5222 | 493B | S32
124 | Обвязочная машина №3 эл.гидр.привод | Электроэнергия | 298 | автомат АК63 |  | 380 |  | 5222 | 493B | S32
125 | Обвязочная машина №4 эл.гидр.привод | Электроэнергия | 299 | автомат АК63 |  | 380 |  | 5222 | 493B | S32
126 | Обвязочная машина №1 | Электроэнергия | 300 | автомат АК63 |  | 380 | 5223 | 5225 | 493B | S32
|  | Электроэнергия | 301 | автомат АК63 |  | 380 |  | 5225 | 493B | S32
|  | Электроэнергия | 302 | автомат АК63 |  | 380 |  | 5225 | 493B | S32
|  | Электроэнергия | 303 | автомат АК63 |  | 380 |  | 5225 | 493B | S32
127 | Обвязочная машина №2 | Электроэнергия | 304 | автомат АК63 |  | 380 | 5223 | 5225 | 493B | S32
|  | Электроэнергия | 305 | автомат АК63 |  | 380 |  | 5225 | 493B | S32
|  | Электроэнергия | 306 | автомат АК63 |  | 380 |  | 5225 | 493B | S32
|  | Электроэнергия | 307 | автомат АК63 |  | 380 |  | 5225 | 493B | S32
128 | Обвязочная машина №3 | Электроэнергия | 308 | автомат АК63 |  | 380 | 5223 | 5225 | 493B | S32
|  | Электроэнергия | 309 | автомат АК63 |  | 380 |  | 5225 | 493B | S32
|  | Электроэнергия | 310 | автомат АК63 |  | 380 |  | 5225 | 493B | S32
|  | Электроэнергия | 311 | автомат АК63 |  | 380 |  | 5225 | 493B | S32
129 | Обвязочная машина №4 | Электроэнергия | 312 | автомат АК63 |  | 380 | 5223 | 5225 | 493B | S32
|  | Электроэнергия | 313 | автомат АК63 |  | 380 |  | 5225 | 493B | S32
|  | Электроэнергия | 314 | автомат АК63 |  | 380 |  | 5225 | 493B | S32
|  | Электроэнергия | 315 | автомат АК63 |  | 380 |  | 5225 | 493B | S32
130 | Укладчик полосы мех.№633 | Электроэнергия | 316 | автомат А3124 | СМ-5 п.2 | 380 |  | 5215 | 493B | S32
131 | Уборочное устроуство л/ножниц мех.№122 | Электроэнергия | 317 | автомат АК50 | СМ-1А п.14 | 380 |  | 5116 | 493B | S32
132 | Наждачный станок | Электроэнергия | 318 | автомат А311 |  | 380 | 5187 | 5186 | 493B | S32
133 | Освещение СМ-5 | Электроэнергия | 319 | автомат АЕ2046 |  | 380 | 5210 | 5209 | 493B | S32
134 | Освещение СМ-5 | Электроэнергия | 320 | автомат АЕ2046 |  | 380 | 5210 | 5209 | 493B | S32
135 | Розетки СМ-1 | Электроэнергия | 321 | автомат АЕ2046 |  | 380 |  | 5075 | 493B | S32
136 | Калорифер от СМ-1 | Электроэнергия | 322 | автомат АЕ2046 |  | 380 |  | 5075 | 493B | S32
137 | Трансформатор 380/36 СМ-1 | Электроэнергия | 323 | автомат АП-50 |  | 380 |  | 5075 | 493B | S32
138 | Освещение СМ-2 | Электроэнергия | 324 | автомат БДС 6320 |  | 220 | 5133 | 5134 | 493B | S32
139 | Освещение СМ-2 | Электроэнергия | 325 | автомат БДС 6320 |  | 220 | 5133 | 5134 | 493B | S32
140 | Освещение СМ-2 | Электроэнергия | 326 | автомат АЕ1031 |  | 220 | 5133 | 5134 | 493B | S32
141 | Освещение СМ-2 ввод | Электроэнергия | 327 | автомат АП-50 |  | 220 | 5133 | 5134 | 493B | S32
142 | Освещение СМ-1 балкон | Электроэнергия | 328 | автомат БДС 6320 |  | 220 |  | 5119 | 493B | S32
143 | Освещение СМ-1 балкон | Электроэнергия | 329 | автомат БДС 6320 |  | 220 |  | 5119 | 493B | S32
144 | Освещение СМ-1 балкон | Электроэнергия | 330 | автомат БДС 6320 |  | 220 |  | 5119 | 493B | S32
145 | Освещение СМ-1 балкон | Электроэнергия | 331 | автомат АП-54 |  | 220 | 5133 | 5134 | 493B | S32
146 | Освещение СМ-1А балкон | Электроэнергия | 332 | автомат АЕ2046 |  | 220 |  | 5121 | 493B | S32
147 | Освещение СМ-1А балкон | Электроэнергия | 333 | автомат АЕ2046 |  | 220 |  | 5121 | 493B | S32
148

## ТЭЦ
№ карты | Наименование агрегата, механизма | Источники опасности | № точки | Устройство нейтрализации опасности (точки отключения) | Местонахождение | вел | Общее фото | Фото | блокир | замок | Примечание
Турбокомпрессорный агрегат №1
1 | Паропровод острого пара | Пар | 1 | Задвижка Ду-200, 1-Т-1 | Турбинный цех отм. 0,0м. ТКА №1 |  | 785 | 836 | S806 | S32
|  | Пар | 2 | Задвижка Ду-200, 3-Т-1 | Турбинный цех отм. 0,0м. ТКА №1 |  |  | 836 | S806 | S32
2 | Конденсатор | Вода | 1 | Задвижка Ду- 600, 1А-4 | Турбинный цех отм. 0,0м. ТКА №1 |  | 785, 839 | 838 | S806 | S32
|  | Вода | 2 | Задвижка Ду- 600, 1Б-4 | Турбинный цех отм. 0,0м. ТКА №1 |  |  | 840 | S806 | S32
|  | Вода | 3 | Задвижка Ду- 300, ЦВ-Р1 | Турбинный цех отм. 0,0м. ТКА №1 |  |  | 841 | S806 | S32
|  | Конденсат | 4 | Задвижка Ду- 100, 1ВК-Т-1 | Турбинный цех отм. 13,0м. ТКА №1 |  |  | 887 | S806 | S32
|  | Конденсат | 5 | Задвижка Ду- 100, 2ВК-Т-1 | Турбинный цех отм. 13,0м. ТКА №1 |  |  | 887 | S806 | S32
3 | Маслоохладители | Вода | 1 | Задвижка Ду-100, ЦВ-116 | Турбинный цех отм. 0,0м. ТКА №1 |  | 785, 842 | 843 | S806 | S32
|  | Вода | 2 | Задвижка Ду-100, ЦВ-117 | Турбинный цех отм. 0,0м. ТКА №1 |  |  | 843 | S806 | S32
|  | Вода | 3 | Задвижка Ду-100, ЦВ-118 | Турбинный цех отм. 0,0м. ТКА №1 |  |  | 843 | S806 | S32
|  | Вода | 4 | Задвижка Ду-100, ЦВ-119 | Турбинный цех отм. 0,0м. ТКА №1 |  |  | 843 | S806 | S32
|  | Вода | 5 | Задвижка Ду-100, ЦВ-120 | Турбинный цех отм. 0,0м. ТКА №1 |  |  | 843 | S806 | S32
|  | Вода | 6 | Задвижка Ду-100, ЦВ-121 | Турбинный цех отм. 0,0м. ТКА №1 |  |  | 843 | S806 | S32
|  | Вода | 7 | Задвижка Ду-100, ЦВ-122 | Турбинный цех отм. 0,0м. ТКА №1 |  |  | 843 | S806 | S32
|  | Вода | 8 | Задвижка Ду-100, ЦВ-123 | Турбинный цех отм. 0,0м. ТКА №1 |  |  | 843 | S806 | S32
|  | Вода | 9 | Задвижка Ду-100, ЦВ-124 | Турбинный цех отм. 0,0м. ТКА №1 |  |  | 843 | S806 | S32
|  | Вода | 10 | Задвижка Ду-100, ЦВ-125 | Турбинный цех отм. 0,0м. ТКА №1 |  |  | 843 | S806 | S32
|  | Масло | 11 | Задвижка Ду-80, М-107 | Турбинный цех отм. 0,0м. ТКА №1 |  |  | 844 | S806 | S32
|  | Масло | 12 | Задвижка Ду-80, М-108 | Турбинный цех отм. 0,0м. ТКА №1 |  |  | 844 | S806 | S32
|  | Масло | 13 | Задвижка Ду-80, М-109 | Турбинный цех отм. 0,0м. ТКА №1 |  |  | 844 | S806 | S32
|  | Масло | 14 | Задвижка Ду-80, М-110 | Турбинный цех отм. 0,0м. ТКА №1 |  |  | 844 | S806 | S32
|  | Масло | 15 | Задвижка Ду-80, М-111 | Турбинный цех отм. 0,0м. ТКА №1 |  |  | 844 | S806 | S32
|  | Масло | 16 | Задвижка Ду-80, М-112 | Турбинный цех отм. 0,0м. ТКА №1 |  |  | 845 | S806 | S32
|  | Масло | 17 | Задвижка Ду-80, М-113 | Турбинный цех отм. 0,0м. ТКА №1 |  |  | 845 | S806 | S32
|  | Масло | 18 | Задвижка Ду-80, М-114 | Турбинный цех отм. 0,0м. ТКА №1 |  |  | 845 | S806 | S32
|  | Масло | 19 | Задвижка Ду-80, М-115 | Турбинный цех отм. 0,0м. ТКА №1 |  |  | 845 | S806 | S32
|  | Масло | 20 | Задвижка Ду-80, М-116 | Турбинный цех отм. 0,0м. ТКА №1 |  |  | 845 | S806 | S32
4 | Конденсатный насос 1А | Конденсат | 1 | Задвижка Ду-150, К-101 | Турбинный цех отм. 0,0м. ТКА №1 |  | 785, 846 | 848 | S806 | S32
|  | Конденсат | 2 | Задвижка Ду-100, К-103 | Турбинный цех отм. 0,0м. ТКА №1 |  |  | 847 | S806 | S32
|  | Электроэнергия | 3 | Рубильник 10 QS 6300А | Щит №1 прис.10 | ~380 |  | 723, 728 | S806 | S32 | средний
|  | Электроэнергия | 4 | Автоматический выключатель 10QF 50А ( АП-50Б 3МТУ3 50А) | Щит №1 прис.10 | ~380 |  | 723, 736 | 491B | S32 | средний
5 | Конденсатный насос 1Б | Конденсат | 1 | Задвижка Ду-150, К-102 | Турбинный цех отм. 0,0м. ТКА №1 |  | 785, 849 | 851 | S806 | S32
|  | Конденсат | 2 | Задвижка Ду-100, К-104 | Турбинный цех отм. 0,0м. ТКА №1 |  |  | 850 | S806 | S32
|  | Электроэнергия | 3 | Рубильник 9 QS 6300А | Щит №3 прис.9 | ~380 |  | 744, 746 | S806 | S32 | левый
|  | Электроэнергия | 4 | Автоматический выключатель 9QF 50А ( АП-50Б 3МТУ3 50А) | Щит №3 прис.9 | ~380 |  | 751 | 491B | S32 | правый
6 | Конденсатный насос 1В | Конденсат | 1 | Задвижка Ду-150, К-123 | Турбинный цех отм. 0,0м. ТКА №1 |  | 785, 852 | 852 | S806 | S32
|  | Конденсат | 2 | Задвижка Ду-100, К-124 | Турбинный цех отм. 0,0м. ТКА №1 |  |  | 852 | S806 | S32
|  | Электроэнергия | 3 | Рубильник 9 QS 6300А | Щит №2 прис.9 | ~380 |  | 737, 738 | S806 | S32 | левый
|  | Электроэнергия | 4 | Автоматический выключатель 9QF 150А ( А334 150 А) | Щит №2 прис.9 | ~380 |  | 741 | 491B | S32 | правый
7 | Циркуляционный насос 1А | Вода | 1 | Затвор Ду-600, 1А-1 | Турбинный цех отм. 0,0м. ТКА №1 |  | 785, 853 | 854 | S806 | S32
|  | Электроэнергия | 2 | Разъединитель шинный, 630А | IV секция РУСН-6кВ прис.36р | 6000 |  | 498 | S806 | S32
|  | Электроэнергия | 3 | Выключатель автоматический АП-50 | IV секция РУСН-6кВ прис.36р | -220 |  | 499 | 491B | S32
|  | Электроэнергия | 4 | Выключатель автоматический АП-50 | IV секция РУСН-6кВ прис.36р | -220 |  | 499 | 491B | S32
|  | Электроэнергия | 5 | Выключатель автоматический АП-50 | IV секция РУСН-6кВ прис.36р | -220 |  | 499 | 491B | S32
8 | Циркуляционный насос 1Б | Вода | 1 | Затвор Ду-600, 1Б-1 | Турбинный цех отм. 0,0м. ТКА №1 |  | 785, 855 | 856 | S806 | S32
|  | Электроэнергия | 2 | Разъединитель шинный, 1000А | III секция РУСН-6кВ прис.35р | 6000 |  | 497 | S806 | S32
|  | Электроэнергия | 3 | Выключатель автоматический АП-50 | III секция РУСН-6кВ прис.35р | -220 |  | 498 | 491B | S32
|  | Электроэнергия | 4 | Выключатель автоматический АП-50 | III секция РУСН-6кВ прис.35р | -220 |  | 498 | 491B | S32
|  | Электроэнергия | 5 | Выключатель автоматический АП-50 | III секция РУСН-6кВ прис.35р | -220 |  | 498 | 491B | S32
9 | Камера фильтров | Кислород | 1 | Задвижка Ду-600, К-1 | Воздушная энергоэстакада турбинного цеха |  | 785 | 1005 | S806 | S32
10 | Приемный колодец | Вода | 1 | Задвижка Ду-600, 1 | Территория возле ТЦ |  | 785 | 1008 | S806 | S32
|  | Вода | 2 | Задвижка Ду-600, 2 | Территория возле ТЦ |  |  | 1008 | S806 | S32
11 | Аварийный маслонасос | Масло | 1 | Задвижка Ду-80, М-103 | Турбинный цех отм. 0,0м. ТКА №1 |  | 785, 857 | 858 | S806 | S32
|  | Масло | 2 | Задвижка Ду-80, М-106 | Турбинный цех отм. 0,0м. ТКА №1 |  |  | 858 | S806 | S32
|  | Электроэнергия | 3 | Рубильник 5 QS 200А | РУ С/Н-6 кВ. Щит постоянного тока №2 прис.5 | -220 |  | 370 | S806 | S32 | нижний правый
12 | Резервный маслонасос | Масло | 1 | Задвижка Ду-80, М-102 | Турбинный цех отм. 0,0м. ТКА №1 |  | 785, 857 | 859 | S806 | S32
|  | Масло | 2 | Задвижка Ду-80, М-105 | Турбинный цех отм. 0,0м. ТКА №1 |  |  | 859 | S806 | S32
|  | Электроэнергия | 3 | Выключатель автоматический 1QF 25А | Турбинный цех отм.13м.Сборка задвижек С-З1 шкаф №4 прис.1 | ~380 |  | 789 | 491B | S32 | левый
13 | Пусковой маслонасос | Масло | 1 | Задвижка Ду-80, М-101 | Турбинный цех отм. 0,0м. ТКА №1 |  | 785, 857 | 860 | S806 | S32
|  | Масло | 2 | Задвижка Ду-80, М-104 | Турбинный цех отм. 0,0м. ТКА №1 |  |  | 860 | S806 | S32
|  | Электроэнергия | 3 | Рубильник 2QS 630А | Щит №4 прис.2 | ~380 |  | 754, 756 | S806 | S32 | средний
|  | Электроэнергия | 4 | Выключатель автоматический 2QF АП-50Б 50А | Щит №4 прис.2 | ~380 |  | 760 | 491B | S32 | средний
14 | Валоповоротное устройство | Электроэнергия | 1 | Выключатель автоматический 5QF 10А | Турбинный цех отм.13м.Сборка задвижек С-З1 шкаф №3 прис.5 | ~380 | 785, 919 | 787 | 491B | S32 | правый
16 | Щит КИПиА | Электроэнергия | 1 | Выключатель автоматический 15QF 25А | Турбинный цех отм.13м.ШОН ТВД-1 | ~220 | 785 | 806 | 491B | S32 | нижний левый
17 | Щит КИПиА | Электроэнергия | 1 | Выключатель автоматический 5QF АП-50 | Турбинный цех отм.13м.1ШР ТВД-1 прис.5 | ~220 | 785 | 799, 801 | 491B | S32 | № 5
18 | Щит КИПиА | Электроэнергия | 1 | Выключатель автоматический 6QF 16А | Турбинный цех отм.13м.2ШР ТВД-1 прис.6 | -220 | 785 | 799, 802 | 491B | S32 | № 6
Турбокомпрессорный агрегат №2
19 | Паропровод острого пара | Пар | 1 | Задвижка Ду-200, 1-Т-2 | Турбинный цех отм. 0,0м. ТКА №2 | 390 | 807 | 861 | S806 | S32
|  | Пар | 2 | Задвижка Ду-200, 3-Т-2 | Турбинный цех отм. 0,0м. ТКА №2 | 390 |  | 862 | S806 | S32
20 | Конденсатор | Вода | 1 | Задвижка Ду- 600, 2А-4 | Турбинный цех отм. 0,0м. ТКА №2 |  | 807, 924 | 864 | S806 | S32
|  | Вода | 2 | Задвижка Ду- 600, 2Б-4 | Турбинный цех отм. 0,0м. ТКА №2 |  |  | 865 | S806 | S32
|  | Вода | 3 | Задвижка Ду- 300, ЦВ-Р2 | Турбинный цех отм. 0,0м. ТКА №2 |  |  | 866 | S806 | S32
|  | Конденсат | 4 | Задвижка Ду- 100, 1ВК-Т-2 | Турбинный цех отм. 13,0м. ТКА №2 |  |  | 884 | S806 | S32
|  | Конденсат | 5 | Задвижка Ду- 100, 2ВК-Т-2 | Турбинный цех отм. 13,0м. ТКА №2 |  |  | 884 | S806 | S32
21 | Маслоохладители | Вода | 1 | Задвижка Ду-100, ЦВ-209 | Турбинный цех отм. 0,0м. ТКА №2 |  | 807, 867 | 867 | S806 | S32
|  | Вода | 2 | Задвижка Ду-100, ЦВ-210 | Турбинный цех отм. 0,0м. ТКА №2 |  |  | 867 | S806 | S32
|  | Вода | 3 | Задвижка Ду-100, ЦВ-211 | Турбинный цех отм. 0,0м. ТКА №2 |  |  | 867 | S806 | S32
|  | Вода | 4 | Задвижка Ду-100, ЦВ-212 | Турбинный цех отм. 0,0м. ТКА №2 |  |  | 867 | S806 | S32
|  | Вода | 5 | Задвижка Ду-100, ЦВ-213 | Турбинный цех отм. 0,0м. ТКА №2 |  |  | 868 | S806 | S32
|  | Вода | 6 | Задвижка Ду-100, ЦВ-214 | Турбинный цех отм. 0,0м. ТКА №2 |  |  | 868 | S806 | S32
|  | Вода | 7 | Задвижка Ду-100, ЦВ-215 | Турбинный цех отм. 0,0м. ТКА №2 |  |  | 869 | S806 | S32
|  | Вода | 8 | Задвижка Ду-100, ЦВ-216 | Турбинный цех отм. 0,0м. ТКА №2 |  |  | 869 | S806 | S32
|  | Масло | 9 | Задвижка Ду-80, М-207 | Турбинный цех отм. 0,0м. ТКА №2 |  |  | 870 | S806 | S32
|  | Масло | 10 | Задвижка Ду-80, М-208 | Турбинный цех отм. 0,0м. ТКА №2 |  |  | 870 | S806 | S32
|  | Масло | 11 | Задвижка Ду-80, М-209 | Турбинный цех отм. 0,0м. ТКА №2 |  |  | 871 | S806 | S32
|  | Масло | 12 | Задвижка Ду-80, М-210 | Турбинный цех отм. 0,0м. ТКА №2 |  |  | 871 | S806 | S32
|  | Масло | 13 | Задвижка Ду-80, М-211 | Турбинный цех отм. 0,0м. ТКА №2 |  |  | 872 | S806 | S32
|  | Масло | 14 | Задвижка Ду-80, М-212 | Турбинный цех отм. 0,0м. ТКА №2 |  |  | 872 | S806 | S32
|  | Масло | 15 | Задвижка Ду-80, М-213 | Турбинный цех отм. 0,0м. ТКА №2 |  |  | 873 | S806 | S32
|  | Масло | 16 | Задвижка Ду-80, М-214 | Турбинный цех отм. 0,0м. ТКА №2 |  |  | 874 | S806 | S32
22 | Конденсатный насос 2А | Конденсат | 1 | Задвижка Ду-150, К-201 | Турбинный цех отм. 0,0м. ТКА №2 |  | 807, 875 | 876 | S806 | S32
|  | Конденсат | 2 | Задвижка Ду-100, К-204 | Турбинный цех отм. 0,0м. ТКА №2 |  |  | 875 | S806 | S32
|  | Электроэнергия | 3 | автомат А37 |  | 380 |  | 741 | 491В | S32 | средний
|  | Электроэнергия | 4 | рубильник |  | 380 |  | 737, 738 | S806 | S32 | средний
23 | Конденсатный насос 2Б | Конденсат | 1 | Задвижка Ду-150, К-202 | Турбинный цех отм. 0,0м. ТКА №2 |  | 807, 875 | 876 | S806 | S32
|  | Конденсат | 2 | Задвижка Ду-100, К-205 | Турбинный цех отм. 0,0м. ТКА №2 |  |  | 875 | S806 | S32
|  | Электроэнергия | 3 | рубильник |  | 380 |  | 764, 769 | S806 | S32 | средний
|  | Электроэнергия | 4 | автомат АЕ2053 |  | 380 |  | 776 | 491В | S32 | средний
24 | Конденсатный насос 2В | Конденсат | 1 | Задвижка Ду-150, К-203 | Турбинный цех отм. 0,0м. ТКА №2 |  | 807, 875 | 876 | S806 | S32
|  | Конденсат | 2 | Задвижка Ду-100, К-206 | Турбинный цех отм. 0,0м. ТКА №2 |  |  | 875 | S806 | S32
|  | Электроэнергия | 3 | автомат АЕ2053 |  | 380 |  | 723, 725 | S806 | S32 | правый
|  | Электроэнергия | 4 | рубильник |  | 380 |  | 733 | 491В | S32 | левый
25 | Циркуляционный насос 2А | Вода | 1 | Затвор Ду-600, 2А-1 | Турбинный цех отм. 0,0м. ТКА №2 |  | 807, 877 | 878 | S806 | S32
|  | Электроэнергия | 2 | автомат АП50 |  | 380 |  | 307 | 491В | S32
|  | Электроэнергия | 3 | автомат АП50 |  | 380 |  | 307 | 491В | S32
|  | Электроэнергия | 4 | автомат АП50 |  | 380 |  | 307 | 491В | S32
|  | Электроэнергия | 5 | разъединитель |  | 6000 |  | 307 | S806 | S32
26 | Циркуляционный насос 2Б | Вода | 1 | Затвор Ду-600, 2Б-1 | Турбинный цех отм. 0,0м. ТКА №2 |  | 807, 879 | 880 | S806 | S32
|  | Электроэнергия | 2 | автомат АП50 |  | 380 |  | 501 | 491В | S32
|  | Электроэнергия | 3 | автомат АП50 |  | 380 |  | 501 | 491В | S32
|  | Электроэнергия | 4 | автомат АП50 |  | 380 |  | 501 | 491В | S32
|  | Электроэнергия | 5 | разъединитель |  | 6000 |  | 500 | S806 | S32
27 | Камера фильтров | Кислород | 1 | Задвижка Ду-600, К-2 | Воздушная энергоэстакада турбинного цеха |  | 807 | 1007 | S806 | S32
28 | Приемный колодец | Вода | 1 | Задвижка Ду-600, 11 | Территория возле ТЦ |  | 807 | 1011 | S806 | S32
|  | Вода | 2 | Задвижка Ду-600, 12 | Территория возле ТЦ |  | 807 | 1011 | S806 | S32
29 | Аварийный маслонасос | Электроэнергия | 1 | Выключатель автоматический АП-50 |  | 220 | 807, 881 | 810, 812 | 491B | S32
|  | Электроэнергия | 2 | Выключатель автоматический АП-50 |  | 220 |  | 810, 812 | 491B | S32
30 | Резервный маслонасос | Электроэнергия | 1 | автомат АП50 |  | 380 | 807, 881 | 1276 | 491В | S32
31 | Пусковой маслонасос | Электроэнергия | 1 | рубильник |  | 380 | 807, 882 | 764, 769 | S806 | S32 | левый
|  | Электроэнергия | 2 | автомат АЕ 2036 |  | 380 |  | 776 | 491В | S32 | правый
32 | Щит КИПиА | Электроэнергия | 1 | автомат АП50 |  | 220 | 807 | 1271 | 491В | S32
33 | Валоповоротное устройство | Электроэнергия | 1 | автомат АП50 |  | 380 | 807, 883 | 1275 | 491В | S32
Турбокомпрессорный агрегат №3
34 | Паропровод острого пара | Пар | 1 | Задвижка Ду-200, 1-Т-3 | Турбинный цех отм. 0,0м. ТКА №3 |  | 820 | 922 | S806 | S32
|  | Пар | 2 | Задвижка Ду-200, 3-Т-3 | Турбинный цех отм. 0,0м. ТКА №3 |  |  | 923 | S806 | S32
35 | Конденсатор | Вода | 1 | Задвижка Ду- 600, 3А-4 | Турбинный цех отм. 0,0м. ТКА №3 |  | 820, 924 | 925 | S806 | S32
|  | Вода | 2 | Задвижка Ду- 600, 3Б-4 | Турбинный цех отм. 0,0м. ТКА №3 |  |  | 926 | S806 | S32
|  | Вода | 3 | Задвижка Ду- 300, ЦВ-Р3 | Турбинный цех отм. 0,0м. ТКА №3 |  |  | 927 | S806 | S32
|  | Конденсат | 4 | Задвижка Ду- 100, 1ВК-Т-3 | Турбинный цех отм. 13,0м. ТКА №3 |  |  | 886 | S806 | S32
|  | Конденсат | 5 | Задвижка Ду- 100, 2ВК-Т-3 | Турбинный цех отм. 13,0м. ТКА №3 |  |  | 886 | S806 | S32
36 | Маслоохладители | Вода | 1 | Задвижка Ду-100, ЦВ-311 | Турбинный цех отм. 0,0м. ТКА №3 |  | 820, 828 | 929 | S806 | S32
|  | Вода | 2 | Задвижка Ду-100, ЦВ-312 | Турбинный цех отм. 0,0м. ТКА №3 |  |  | 929 | S806 | S32
|  | Вода | 3 | Задвижка Ду-100, ЦВ-313 | Турбинный цех отм. 0,0м. ТКА №3 |  |  | 929 | S806 | S32
|  | Вода | 4 | Задвижка Ду-100, ЦВ-314 | Турбинный цех отм. 0,0м. ТКА №3 |  |  | 929 | S806 | S32
|  | Вода | 5 | Задвижка Ду-100, ЦВ-315 | Турбинный цех отм. 0,0м. ТКА №3 |  |  | 929 | S806 | S32
|  | Вода | 6 | Задвижка Ду-100, ЦВ-316 | Турбинный цех отм. 0,0м. ТКА №3 |  |  | 929 | S806 | S32
|  | Вода | 7 | Задвижка Ду-100, ЦВ-317 | Турбинный цех отм. 0,0м. ТКА №3 |  |  | 929 | S806 | S32
|  | Вода | 8 | Задвижка Ду-100, ЦВ-318 | Турбинный цех отм. 0,0м. ТКА №3 |  |  | 929 | S806 | S32
|  | Масло | 9 | Задвижка Ду-80, М-305 | Турбинный цех отм. 0,0м. ТКА №3 |  |  | 930 | S806 | S32
|  | Масло | 10 | Задвижка Ду-80, М-306 | Турбинный цех отм. 0,0м. ТКА №3 |  |  | 930 | S806 | S32
|  | Масло | 11 | Задвижка Ду-80, М-307 | Турбинный цех отм. 0,0м. ТКА №3 |  |  | 930 | S806 | S32
|  | Масло | 12 | Задвижка Ду-80, М-308 | Турбинный цех отм. 0,0м. ТКА №3 |  |  | 928 | S806 | S32
|  | Масло | 13 | Задвижка Ду-80, М-309 | Турбинный цех отм. 0,0м. ТКА №3 |  |  | 931 | S806 | S32
|  | Масло | 14 | Задвижка Ду-80, М-310 | Турбинный цех отм. 0,0м. ТКА №3 |  |  | 931 | S806 | S32
|  | Масло | 15 | Задвижка Ду-80, М-311 | Турбинный цех отм. 0,0м. ТКА №3 |  |  | 931 | S806 | S32
|  | Масло | 16 | Задвижка Ду-80, М-312 | Турбинный цех отм. 0,0м. ТКА №3 |  |  | 931 | S806 | S32
37 | Конденсатный насос 3А | Конденсат | 1 | Задвижка Ду-150, К-301 | Турбинный цех отм. 0,0м. ТКА №3 |  | 820, 932 | 933 | S806 | S32
|  | Конденсат | 2 | Задвижка Ду-100, К-303 | Турбинный цех отм. 0,0м. ТКА №3 |  |  | 934 | S806 | S32
|  | Электроэнергия | 3 | рубильник |  | 380 |  | 737, 740 | S806 | S32 | правый
|  | Электроэнергия | 4 | автомат АЕ 2036 |  | 380 |  | 743 | 491В | S32 | левый
38 | Конденсатный насос 3Б | Конденсат | 1 | Задвижка Ду-150, К-302 | Турбинный цех отм. 0,0м. ТКА №3 |  | 820, 932 | 935 | S806 | S32
|  | Конденсат | 2 | Задвижка Ду-100, К-304 | Турбинный цех отм. 0,0м. ТКА №3 |  |  | 936 | S806 | S32
|  | Электроэнергия | 3 | рубильник |  | 380 |  | 577, 580 | S806 | S32 | левый
39 | Циркуляционный насос 3А | Конденсат | 1 | Задвижка Ду-600, 3А-1 | Турбинный цех отм. 0,0м. ТКА №3 |  | 820, 937 | 938 | S806 | S32
|  | Электроэнергия | 2 | автомат АП50 |  | 380 |  | 271 | 491В | S32
|  | Электроэнергия | 3 | автомат АП50 |  | 380 |  | 271 | 491В | S32
|  | Электроэнергия | 4 | автомат АП50 |  | 380 |  | 271 | 491В | S32
|  | Электроэнергия | 5 | разъединитель |  | 6000 |  | 271 | S806 | S32
40 | Циркуляционный насос 3Б | Конденсат | 1 | Задвижка Ду-600, 3Б-1 | Турбинный цех отм. 0,0м. ТКА №3 |  | 820, 939 | 940 | S806 | S32
|  | Электроэнергия | 2 | автомат АП50 |  | 380 |  | 272 | 491В | S32
|  | Электроэнергия | 3 | автомат АП50 |  | 380 |  | 272 | 491В | S32
|  | Электроэнергия | 4 | автомат АП50 |  | 380 |  | 272 | 491В | S32
|  | Электроэнергия | 5 | разъединитель |  | 6000 |  | 272 | S806 | S32
41 | Камера фильтров | Кислород | 1 | Задвижка Ду-600, К-3 | Воздушная энергоэстакада турбинного цеха |  | 820 | 1005 | S806 | S32
42 | Приемный колодец | Вода | 1 | Задвижка Ду-600, 21 | Территория возле ТЦ |  | 820 | 1013 | S806 | S32
|  | Вода | 2 | Задвижка Ду-600, 22 | Территория возле ТЦ |  |  | 1013 | S806 | S32
43 | Резервный маслонасос | Масло | 1 | Задвижка Ду-80, М-302 | Турбинный цех отм. 0,0м. ТКА №3 |  | 820, 941 | 941 | S806 | S32
|  | Масло | 2 | Задвижка Ду-80, М-304 | Турбинный цех отм. 0,0м. ТКА №3 |  |  | 941 | S806 | S32
|  | Электроэнергия | 3 | рубильник |  | 220 |  | 369, 370 | S806 | S32 | лев верхн
44 | Турбомаслонасос | Масло | 1 | Задвижка Ду-80, М-301 | Турбинный цех отм. 0,0м. ТКА №3 |  | 820, 942 | 942 | S806 | S32
|  | Масло | 2 | Задвижка Ду-80, М-303 | Турбинный цех отм. 0,0м. ТКА №3 |  |  | 942 | S806 | S32
|  | Пар | 3 | Вентиль Ду-25, П-316 | Турбинный цех отм. 7,2м. ТКА №3 | 380 |  | 942 | S806 | S32 | прав верхн
45 | Щит КИПиА | Электроэнергия | 1 | автомат АП50 |  | 220 | 820 | 1272 | 491В | S32
46 | Валоповоротное устройство | Электроэнергия | 1 | автомат АП50 |  | 380 | 820, 920 | 1274 | 491В | S32
Турбокомпрессорный агрегат №4
47 | Паропровод острого пара | Пар | 1 | Задвижка Ду-200, 1-Т-4 | Турбинный цех отм. 0,0м. ТКА №4 |  | 821 | 943 | S806 | S32
|  | Пар | 2 | Задвижка Ду-200, 3-Т-4 | Турбинный цех отм. 0,0м. ТКА №4 |  |  | 944 | S806 | S32
48 | Конденсатор | Вода | 1 | Задвижка Ду- 600, 4А-4 | Турбинный цех отм. 0,0м. ТКА №4 |  | 821, 924 | 946 | S806 | S32
|  | Вода | 2 | Задвижка Ду- 600, 4Б-4 | Турбинный цех отм. 0,0м. ТКА №4 |  |  | 947 | S806 | S32
|  | Вода | 3 | Задвижка Ду- 300, ЦВ-Р4 | Турбинный цех отм. 0,0м. ТКА №4 |  |  | 948 | S806 | S32
|  | Конденсат | 4 | Задвижка Ду- 100, 1ВК-Т-4 | Турбинный цех отм. 13,0м. ТКА №4 |  |  | 888 | S806 | S32
|  | Конденсат | 5 | Задвижка Ду- 100, 2ВК-Т-4 | Турбинный цех отм. 13,0м. ТКА №4 |  |  | 888 | S806 | S32
49 | Маслоохладители | Вода | 1 | Задвижка Ду-100, ЦВ-411 | Турбинный цех отм. 0,0м. ТКА №4 |  | 821, 950 | 950 | S806 | S32
|  | Вода | 2 | Задвижка Ду-100, ЦВ-412 | Турбинный цех отм. 0,0м. ТКА №4 |  |  | 950 | S806 | S32
|  | Вода | 3 | Задвижка Ду-100, ЦВ-413 | Турбинный цех отм. 0,0м. ТКА №4 |  |  | 950 | S806 | S32
|  | Вода | 4 | Задвижка Ду-100, ЦВ-414 | Турбинный цех отм. 0,0м. ТКА №4 |  |  | 950 | S806 | S32
|  | Вода | 5 | Задвижка Ду-100, ЦВ-415 | Турбинный цех отм. 0,0м. ТКА №4 |  |  | 950 | S806 | S32
|  | Вода | 6 | Задвижка Ду-100, ЦВ-416 | Турбинный цех отм. 0,0м. ТКА №4 |  |  | 950 | S806 | S32
|  | Вода | 7 | Задвижка Ду-100, ЦВ-417 | Турбинный цех отм. 0,0м. ТКА №4 |  |  | 950 | S806 | S32
|  | Вода | 8 | Задвижка Ду-100, ЦВ-418 | Турбинный цех отм. 0,0м. ТКА №4 |  |  | 950 | S806 | S32
|  | Масло | 9 | Задвижка Ду-80, М-405 | Турбинный цех отм. 0,0м. ТКА №4 |  |  | 951 | S806 | S32
|  | Масло | 10 | Задвижка Ду-80, М-406 | Турбинный цех отм. 0,0м. ТКА №4 |  |  | 951 | S806 | S32
|  | Масло | 11 | Задвижка Ду-80, М-407 | Турбинный цех отм. 0,0м. ТКА №4 |  |  | 951 | S806 | S32
|  | Масло | 12 | Задвижка Ду-80, М-408 | Турбинный цех отм. 0,0м. ТКА №4 |  |  | 951 | S806 | S32
|  | Масло | 13 | Задвижка Ду-80, М-409 | Турбинный цех отм. 0,0м. ТКА №4 |  |  | 952 | S806 | S32
|  | Масло | 14 | Задвижка Ду-80, М-410 | Турбинный цех отм. 0,0м. ТКА №4 |  |  | 952 | S806 | S32
|  | Масло | 15 | Задвижка Ду-80, М-411 | Турбинный цех отм. 0,0м. ТКА №4 |  |  | 952 | S806 | S32
|  | Масло | 16 | Задвижка Ду-80, М-412 | Турбинный цех отм. 0,0м. ТКА №4 |  |  | 952 | S806 | S32
50 | Конденсатный насос 4А | Конденсат | 1 | Задвижка Ду-150, К-401 | Турбинный цех отм. 0,0м. ТКА №4 |  | 821, 953 | 954 | S806 | S32
|  | Конденсат | 2 | Задвижка Ду-100, К-403 | Турбинный цех отм. 0,0м. ТКА №4 |  |  | 955 | S806 | S32
|  | Электроэнергия | 3 | рубильник |  | 380 |  | 577, 578 | S806 | S32 | левый
51 | Конденсатный насос 4Б | Конденсат | 1 | Задвижка Ду-150, К-402 | Турбинный цех отм. 0,0м. ТКА №4 |  | 821, 957 | 956 | S806 | S32
|  | Конденсат | 2 | Задвижка Ду-100, К-404 | Турбинный цех отм. 0,0м. ТКА №4 |  |  | 957 | S806 | S32
|  | Электроэнергия | 3 | рубильник |  |  |  | 754, 758 | S806 | S32 | правый
|  | Электроэнергия | 4 | автомат АЕ 2036 |  | 380 |  | 762 | 491В | S32 | лев
52 | Циркуляционный насос 4А | Вода | 1 | Задвижка Ду-600, 4А-1 | Турбинный цех отм. 0,0м. ТКА №4 |  | 821, 958 | 959 | S806 | S32
|  | Электроэнергия | 2 | автомат АП50 |  | 380 |  | 834 | 491В | S32
|  | Электроэнергия | 3 | автомат АП50 |  | 380 |  | 834 | 491В | S32
|  | Электроэнергия | 4 | разъединитель |  | 6000 |  | 278 | S806 | S32
53 | Циркуляционный насос 4Б | Вода | 1 | Задвижка Ду-600, 4Б-1 | Турбинный цех отм. 0,0м. ТКА №4 |  | 821, 960 | 961 | S806 | S32
|  | Электроэнергия | 2 | автомат АП50 |  | 380 |  | 834 | 491В | S32
|  | Электроэнергия | 3 | автомат АП50 |  | 380 |  | 834 | 491В | S32
|  | Электроэнергия | 4 | разъединитель |  | 6000 |  | 278 | S806 | S32
54 | Камера фильтров | Кислород | 1 | Задвижка Ду-600, К-4 | Воздушная энергоэстакада турбинного цеха |  | 821 | 1006 | S806 | S32
55 | Приемный колодец | Вода | 1 | Задвижка Ду-600, 39 | Территория возле ТЦ |  | 821 | 1010 | S806 | S32
|  | Вода | 2 | Задвижка Ду-600, 40 | Территория возле ТЦ |  |  | 1010 | S806 | S32
56 | Резервный маслонасос | Масло | 1 | Задвижка Ду-80, М-402 | Турбинный цех отм. 0,0м. ТКА №4 |  | 821, 962 | 962 | S806 | S32
|  | Масло | 2 | Задвижка Ду-80, М-404 | Турбинный цех отм. 0,0м. ТКА №4 |  |  | 962 | S806 | S32
|  | Электроэнергия | 3 | рубильник |  | 220 |  | 369, 372 | S806 | S32 | лев верхн
57 | Турбомаслонасос | Масло | 1 | Задвижка Ду-80, М-401 | Турбинный цех отм. 0,0м. ТКА №4 |  | 821, 963 | 963 | S806 | S32
|  | Масло | 2 | Задвижка Ду-80, М-403 | Турбинный цех отм. 0,0м. ТКА №4 |  |  | 963 | S806 | S32
|  | Пар | 3 | Вентиль Ду-25, П-416 | Турбинный цех отм. 7,2м. ТКА №4 | 380 |  | 963 | S806 | S32 | правый верхн
58 | Щит КИПиА | Электроэнергия | 1 | автомат АП50 |  | 220 | 821 | 1270 | 491В | S32
59 | Валоповоротное устройство | Электроэнергия | 1 | автомат АП50 |  | 380 | 821, 919 | 1271 | 491В | S32
Турбокомпрессорный агрегат №6
60 | Паропровод острого пара | Пар | 1 | Задвижка Ду-200, 2-Т-6 | Турбинный цех отм. 0,0м. ТКА №6 |  | 832 | 964 | S806 | S32
|  | Пар | 2 | Задвижка Ду-200, 4-Т-6 | Турбинный цех отм. 0,0м. ТКА №6 |  |  | 965 | S806 | S32
61 | Конденсатор | Вода | 1 | Задвижка Ду- 600, 6А-1 | Турбинный цех отм. 0,0м. ТКА №6 |  | 832, 966 | 967 | S806 | S32
|  | Вода | 2 | Задвижка Ду- 600, 6Б-1 | Турбинный цех отм. 0,0м. ТКА №6 |  |  | 968 | S806 | S32
|  | Вода | 3 | Задвижка Ду- 300, ЦВ-Р6 | Турбинный цех отм. 0,0м. ТКА №6 |  |  | 969 | S806 | S32
|  | Конденсат | 4 | Задвижка Ду- 100, 1ВК-Т-6 | Турбинный цех отм. 13,0м. ТКА №6 |  |  | 903 | S806 | S32
|  | Конденсат | 5 | Задвижка Ду- 100, 2ВК-Т-6 | Турбинный цех отм. 13,0м. ТКА №6 |  |  | 903 | S806 | S32
62 | Маслоохладители | Вода | 1 | Задвижка Ду-100, ЦВ-611 | Турбинный цех отм. 0,0м. ТКА №6 |  | 832, 970 | 971 | S806 | S32
|  | Вода | 2 | Задвижка Ду-100, ЦВ-612 | Турбинный цех отм. 0,0м. ТКА №6 |  |  | 971 | S806 | S32
|  | Вода | 3 | Задвижка Ду-100, ЦВ-613 | Турбинный цех отм. 0,0м. ТКА №6 |  |  | 972 | S806 | S32
|  | Вода | 4 | Задвижка Ду-100, ЦВ-614 | Турбинный цех отм. 0,0м. ТКА №6 |  |  | 972 | S806 | S32
|  | Вода | 5 | Задвижка Ду-100, ЦВ-615 | Турбинный цех отм. 0,0м. ТКА №6 |  |  | 973 | S806 | S32
|  | Вода | 6 | Задвижка Ду-100, ЦВ-616 | Турбинный цех отм. 0,0м. ТКА №6 |  |  | 973 | S806 | S32
|  | Вода | 7 | Задвижка Ду-100, ЦВ-617 | Турбинный цех отм. 0,0м. ТКА №6 |  |  | 974 | S806 | S32
|  | Вода | 8 | Задвижка Ду-100, ЦВ-618 | Турбинный цех отм. 0,0м. ТКА №6 |  |  | 974 | S806 | S32
|  | Масло | 9 | Задвижка Ду-80, М-605 | Турбинный цех отм. 0,0м. ТКА №6 |  |  | 976 | S806 | S32
|  | Масло | 10 | Задвижка Ду-80, М-606 | Турбинный цех отм. 0,0м. ТКА №6 |  |  | 976 | S806 | S32
63 | Конденсатный насос 6А | Конденсат | 1 | Задвижка Ду-150, К-601 | Турбинный цех отм. 0,0м. ТКА №6 |  | 832, 977 | 978 | S806 | S32
|  | Конденсат | 2 | Задвижка Ду-100, К-603 | Турбинный цех отм. 0,0м. ТКА №6 |  |  | 977 | S806 | S32
|  | Электроэнергия | 3 | автомат АЕ 2053 |  | 380 |  | 663, 651 | 491B | S32
|  | Электроэнергия | 4 | рубильник |  | 380 |  | 651 | - | S32
64 | Конденсатный насос 6Б | Конденсат | 1 | Задвижка Ду-150, К-602 | Турбинный цех отм. 0,0м. ТКА №6 |  | 832, 979 | 980 | S806 | S32
|  | Конденсат | 2 | Задвижка Ду-100, К-604 | Турбинный цех отм. 0,0м. ТКА №6 |  |  | 979 | S806 | S32
|  | Электроэнергия | 3 | рубильник |  | 380 |  | 389 | S806 | S32 | левый
65 | Циркуляционный насос 6А | Вода | 1 | Задвижка Ду-600, 6А | Турбинный цех отм. 0,0м. ТКА №6 |  | 832, 981 | 982 | S806 | S32
|  | Электроэнергия | 2 | автомат АЕ 2018 |  | 380 |  | 353 | 491B | S32
|  | Электроэнергия | 3 | автомат АЕ 2046 |  | 380 |  | 353 | 491B | S32
|  | Электроэнергия | 4 | разъединитель |  | 6000 |  | 352 | S806 | S32
66 | Циркуляционный насос 6Б | Вода | 1 | Задвижка Ду-600, 6Б | Турбинный цех отм. 0,0м. ТКА №6 |  | 832, 983 | 984 | S806 | S32
|  | Электроэнергия | 2 | рубильник |  | 6000 |  | 389 | S806 | S32 | левый
67 | Камера фильтров | Кислород | 1 | Задвижка Ду-600, К-6 | Воздушная энергоэстакада турбинного цеха |  | 832 | 1007 | S806 | S32
68 | Приемный колодец | Вода | 1 | Задвижка Ду-600, 81 | Территория возле ТЦ |  | 832 | 1009 | S806 | S32
|  | Вода | 2 | Задвижка Ду-600, 82 | Территория возле ТЦ |  |  | 1009 | S806 | S32
69 | Резервный маслонасос | Электроэнергия | 3 | рубильник |  | 220 | 832, 1003 | 383 | 491B | S32 | левый
70 | Турбомаслонасос | Масло | 1 | Задвижка Ду-80, М-601 | Турбинный цех отм. 0,0м. ТКА №6 |  | 832, 985 | 985 | S806 | S32
|  | Масло | 2 | Задвижка Ду-80, М-603 | Турбинный цех отм. 0,0м. ТКА №6 |  |  | 985 | S806 | S32
|  | Пар | 3 | Вентиль Ду-25, П-616 | Турбинный цех отм. 7,2м. ТКА №6 | 396 |  | 985 | S806 | S32
71 | Щит КИПиА | Электроэнергия | 1 | автомат АП50 |  | 220 | 832 | 1271 | 491В | S32
Турбокомпрессорный агрегат №7
72 | Паропровод острого пара | Пар | 1 | Задвижка Ду-200, 2-Т-7 | Турбинный цех отм. 0,0м. ТКА №7 |  | 833 | 986 | S806 | S32
|  | Пар | 2 | Задвижка Ду-200, 4-Т-7 | Турбинный цех отм. 0,0м. ТКА №7 |  |  | 986 | S806 | S32
73 | Конденсатор | Вода | 1 | Задвижка Ду- 600, 9А-5 | Турбинный цех отм. 0,0м. ТКА №7 |  | 833, 987 | 988 | S806 | S32
|  | Вода | 2 | Задвижка Ду- 600, 9Б-5 | Турбинный цех отм. 0,0м. ТКА №7 |  |  | 989 | S806 | S32
|  | Вода | 3 | Задвижка Ду- 300, ЦВ-Р7 | Турбинный цех отм. 0,0м. ТКА №7 |  |  | 991 | S806 | S32
|  | Конденсат | 4 | Задвижка Ду- 125, 1ВК-Т-7 | Турбинный цех отм. 13,0м. ТКА №7 |  |  | 904 | S806 | S32
|  | Конденсат | 5 | Задвижка Ду- 125, 2ВК-Т-7 | Турбинный цех отм. 13,0м. ТКА №7 |  |  | 904 | S806 | S32
74 | Маслоохладители | Вода | 1 | Задвижка Ду-100, ЦВ-709 | Турбинный цех отм. 0,0м. ТКА №7 |  | 833, 990 | 992 | S806 | S32
|  | Вода | 2 | Задвижка Ду-100, ЦВ-710 | Турбинный цех отм. 0,0м. ТКА №7 |  |  | 992 | S806 | S32
|  | Вода | 3 | Задвижка Ду-100, ЦВ-711 | Турбинный цех отм. 0,0м. ТКА №7 |  |  | 992 | S806 | S32
|  | Вода | 4 | Задвижка Ду-100, ЦВ-712 | Турбинный цех отм. 0,0м. ТКА №7 |  |  | 992 | S806 | S32
|  | Вода | 5 | Задвижка Ду-100, ЦВ-713 | Турбинный цех отм. 0,0м. ТКА №7 |  |  | 992 | S806 | S32
|  | Вода | 6 | Задвижка Ду-100, ЦВ-714 | Турбинный цех отм. 0,0м. ТКА №7 |  |  | 992 | S806 | S32
|  | Вода | 7 | Задвижка Ду-100, ЦВ-715 | Турбинный цех отм. 0,0м. ТКА №7 |  |  | 992 | S806 | S32
|  | Вода | 8 | Задвижка Ду-100, ЦВ-716 | Турбинный цех отм. 0,0м. ТКА №7 |  |  | 992 | S806 | S32
|  | Масло | 9 | Задвижка Ду-80, М-705 | Турбинный цех отм. 0,0м. ТКА №7 |  |  | 993 | S806 | S32
|  | Масло | 10 | Задвижка Ду-80, М-706 | Турбинный цех отм. 0,0м. ТКА №7 |  |  | 993 | S806 | S32
|  | Масло | 11 | Задвижка Ду-80, М-707 | Турбинный цех отм. 0,0м. ТКА №7 |  |  | 993 | S806 | S32
|  | Масло | 12 | Задвижка Ду-80, М-708 | Турбинный цех отм. 0,0м. ТКА №7 |  |  | 993 | S806 | S32
|  | Масло | 13 | Задвижка Ду-80, М-709 | Турбинный цех отм. 0,0м. ТКА №7 |  |  | 994 | S806 | S32
|  | Масло | 14 | Задвижка Ду-80, М-710 | Турбинный цех отм. 0,0м. ТКА №7 |  |  | 994 | S806 | S32
|  | Масло | 15 | Задвижка Ду-80, М-711 | Турбинный цех отм. 0,0м. ТКА №7 |  |  | 994 | S806 | S32
|  | Масло | 16 | Задвижка Ду-80, М-712 | Турбинный цех отм. 0,0м. ТКА №7 |  |  | 994 | S806 | S32
75 | Конденсатный насос 9А | Конденсат | 1 | Задвижка Ду-150, К-701 | Турбинный цех отм. 0,0м. ТКА №7 |  | 833, 995 | 996 | S806 | S32
|  | Конденсат | 2 | Задвижка Ду-100, К-703 | Турбинный цех отм. 0,0м. ТКА №7 |  |  | 995 | S806 | S32
|  | Электроэнергия | 3 | автомат АЕ 2053 |  | 380 |  | 662, 650 | 491B | S32
|  | Электроэнергия | 4 | рубильник |  | 380 |  | 650 | S806 | S32
76 | Конденсатный насос 9Б | Конденсат | 1 | Задвижка Ду-150, К-702 | Турбинный цех отм. 0,0м. ТКА №7 |  | 833, 997 | 997 | S806 | S32
|  | Конденсат | 2 | Задвижка Ду-100, К-704 | Турбинный цех отм. 0,0м. ТКА №7 |  |  | 997 | S806 | S32
|  | Электроэнергия | 3 | рубильник |  | 380 |  | 374, 376 | S806 | S32 | левый
77 | Циркуляционный насос 9А | Вода | 1 | Задвижка Ду-600, 9А-2 | Турбинный цех отм. 0,0м. ТКА №7 |  | 833, 999 | 999 | S806 | S32
|  | Электроэнергия | 2 | автомат АЕ 2018 |  | 380 |  | 335 | 491B | S32
|  | Электроэнергия | 3 | автомат АЕ 2046 |  | 380 |  | 335 | 491B | S32
|  | Электроэнергия | 4 | разъединитель |  | 6000 |  | 334 | S806 | S32
78 | Циркуляционный насос 9Б | Вода | 1 | Задвижка Ду-600, 9Б-2 | Турбинный цех отм. 0,0м. ТКА №7 |  | 833, 1000 | 1000 | S806 | S32
|  | Электроэнергия | 2 | автомат ВА 2001 |  | 380 |  | 361.362 | 491B | S32
|  | Электроэнергия | 3 | автомат ВА 2047 |  | 380 |  | 362 | 491B | S32
|  | Электроэнергия | 4 | автомат ВА 4763 |  | 380 |  | 362 | 491B | S32
|  | Электроэнергия | 5 | Выкатная тележка ваккумного выключателя ВРС-10 |  | 6000 |  | 616 | S806 | S32
79 | Камера фильтров | Кислород | 1 | Задвижка Ду-600, К-7 | Воздушная энергоэстакада турбинного цеха |  | 833 | 1005 | S806 | S32
80 | Приемный колодец | Вода | 1 | Задвижка Ду-800, 101 | Территория возле ТЦ |  | 833 | 1008 | S806 | S32
|  | Вода | 2 | Задвижка Ду-800, 102 | Территория возле ТЦ |  |  | 1008 | S806 | S32
81 | Резервный маслонасос | Масло | 1 | Задвижка Ду-80, М-702 | Турбинный цех отм. 0,0м. ТКА №7 |  | 833, 1002 | 1002 | S806 | S32
|  | Масло | 2 | Задвижка Ду-80, М-704 | Турбинный цех отм. 0,0м. ТКА №7 |  |  | 1002 | S806 | S32
|  | Электроэнергия | 3 | рубильник |  | 220 |  | 369, 370 | S806 | S32 | прав верхн
82 | Турбомаслонасос | Масло | 1 | Задвижка Ду-80, М-701 | Турбинный цех отм. 0,0м. ТКА №7 |  | 833, 1001 | 1001 | S806 | S32
|  | Масло | 2 | Задвижка Ду-80, М-703 | Турбинный цех отм. 0,0м. ТКА №7 |  |  | 1001 | S806 | S32
|  | Пар | 3 | Вентиль Ду-25, П-715 | Турбинный цех отм. 7,2м. ТКА №7 | 380 |  | 1001 | S806 | S32
83 | Щит КИПиА | Электроэнергия | 1 | автомат АП50 |  | 220 | 833 | 1272 | 491В | S32
84 | Валоповоротное устройство | Электроэнергия | 1 | автомат АП50 |  | 380 | 833, 920 | 1273 | 491В | S32
Турбогенератор №1
85 | Паропровод острого пара | Пар | 1 | Задвижка Ду-300, 1-ТГ-1 | Турбинный цех отм. 0,0м. ТГ №1 |  | 1014 | 1017 | S806 | S32
|  | Пар | 2 | Задвижка Ду-300, 3-ТГ-1 | Турбинный цех отм. 0,0м. ТГ №1 |  |  | 1018 | S806 | S32
86 | Паропровод теплофикационного отбора | Пар | 1 | Задвижка Ду-1000, 7-ТО | Турбинный цех отм. 7,2м. ТГ №1 |  |  | 1015 | S806 | S32
87 | Паропровод производственного отбора | Пар | 2 | Задвижка Ду-600, 7-ПО | Турбинный цех отм. 7,2м. ТГ №1 |  |  | 1016 | S806 | S32
88 | Конденсатор | Вода | 3 | Затвор Ду- 800, 7А-4 | Турбинный цех отм. 0,0м. ТГ №1 |  | 1014, 1020 | 1021 | S806 | S32
|  | Вода | 4 | Затвор Ду- 800, 7Б-4 | Турбинный цех отм. 0,0м. ТГ №1 |  |  | 1022 | S806 | S32
|  | Вода | 5 | Задвижка Ду- 100, ХОВ-102 | Турбинный цех отм. 0,0м. ТГ №1 |  |  | 1043 | S806 | S32
|  | Конденсат | 1 | Задвижка Ду- 200, 1ВК-ТГ-1 | Турбинный цех отм. 0,0м. ТГ №1 |  |  | 887 | S806 | S32
|  | Конденсат | 2 | Задвижка Ду- 200, 2ВК-ТГ-1 | Турбинный цех отм. 0,0м. ТГ №1 |  |  | 887 | S806 | S32
89 | Маслоохладители | Вода | 3 | Задвижка Ду-250, ЦВ-115 | Турбинный цех отм. 0,0м. ТГ №1 |  | 1014, 1025 | 1026 | S806 | S32
|  | Вода | 4 | Задвижка Ду-250, ЦВ-116 | Турбинный цех отм. 0,0м. ТГ №1 |  |  | 1026 | S806 | S32
|  | Вода | 5 | Задвижка Ду-250, ЦВ-117 | Турбинный цех отм. 0,0м. ТГ №1 |  |  | 1026 | S806 | S32
|  | Вода | 6 | Задвижка Ду-250, ЦВ-118 | Турбинный цех отм. 0,0м. ТГ №1 |  |  | 1026 | S806 | S32
|  | Вода | 7 | Задвижка Ду-250, ЦВ-119 | Турбинный цех отм. 0,0м. ТГ №1 |  |  | 1027 | S806 | S32
|  | Вода | 8 | Задвижка Ду-250, ЦВ-120 | Турбинный цех отм. 0,0м. ТГ №1 |  |  | 1027 | S806 | S32
|  | Вода | 9 | Задвижка Ду-250, ЦВ-121 | Турбинный цех отм. 0,0м. ТГ №1 |  |  | 1027 | S806 | S32
|  | Вода | 10 | Задвижка Ду-250, ЦВ-122 | Турбинный цех отм. 0,0м. ТГ №1 |  |  | 1027 | S806 | S32
|  | Масло | 11 | Задвижка Ду-150, МС-105 | Турбинный цех отм. 0,0м. ТГ №1 |  |  | 1028 | S806 | S32
|  | Масло | 12 | Задвижка Ду-150, МС-106 | Турбинный цех отм. 0,0м. ТГ №1 |  |  | 1029 | S806 | S32
|  | Масло | 13 | Задвижка Ду-150, МС-107 | Турбинный цех отм. 0,0м. ТГ №1 |  |  | 1030 | S806 | S32
|  | Масло | 14 | Задвижка Ду-150, МС-108 | Турбинный цех отм. 0,0м. ТГ №1 |  |  | 1031 | S806 | S32
90 | Конденсатный насос 7А | Конденсат | 1 | Задвижка Ду-200, К-101 | Турбинный цех отм. 0,0м. ТГ №1 |  | 1014, 1032 | 1032 | S806 | S32
|  | Конденсат | 2 | Задвижка Ду-200, К-105 | Турбинный цех отм. 0,0м. ТГ №1 |  |  | 1032 | S806 | S32
|  | Электроэнергия | 3 | рубильник |  | 380 |  | 374, 377 | S806 | S32 | средний
91 | Конденсатный насос 7В | Конденсат | 1 | Задвижка Ду-200, К-102 | Турбинный цех отм. 0,0м. ТГ №1 |  | 1014, 1033 | 1033 | S806 | S32
|  | Конденсат | 2 | Задвижка Ду-200, К-106 | Турбинный цех отм. 0,0м. ТГ №1 |  |  | 1033 | S806 | S32
|  | Электроэнергия | 3 | автомат АЕ 2036 |  | 380 |  | 761 | 491В | S32 | правый
|  | Электроэнергия | 4 | рубильник |  | 380 |  | 754, 757 | S806 | S32 | левый
92 | Конденсатный насос 7Г | Конденсат | 1 | Задвижка Ду-200, К-103 | Турбинный цех отм. 0,0м. ТГ №1 |  | 1014, 1034 | 1034 | S806 | S32
|  | Конденсат | 2 | Задвижка Ду-200, К-107 | Турбинный цех отм. 0,0м. ТГ №1 |  |  | 1034 | S806 | S32
|  | Электроэнергия | 3 | рубильник |  | 380 |  | 723, 725 | S806 | S32 | левый
|  | Электроэнергия | 4 | автомат АЕ 2036 |  | 380 |  | 733 | 491В | S32 | правый
93 | Конденсатный насос 7Д | Конденсат | 1 | Задвижка Ду-200, К-104 | Турбинный цех отм. 0,0м. ТГ №1 |  | 1014, 1035 | 1036 | S806 | S32
|  | Конденсат | 2 | Задвижка Ду-200, К-108 | Турбинный цех отм. 0,0м. ТГ №1 |  |  | 1035 | S806 | S32
|  | Электроэнергия | 3 | рубильник |  | 380 |  | 583 | S806 | S32
94 | Циркуляционный насос 7А | Вода | 1 | Затвор Ду-600, 7А-1 | Турбинный цех отм. 0,0м. ТГ №1 |  | 1014, 1037 | 1038 | S806 | S32
|  | Электроэнергия | 2 | автомат АП50 |  | 380 |  | 526 | 491В | S32
|  | Электроэнергия | 3 | автомат АП50 |  | 380 |  | 526 | 491В | S32
|  | Электроэнергия | 4 | разъединитель |  | 6000 |  | 525 | S806 | S32
95 | Циркуляционный насос 7Б | Вода | 1 | Затвор Ду-600, 7Б-1 | Турбинный цех отм. 0,0м. ТГ №1 |  | 1014, 1039 | 1039 | S806 | S32
|  | Электроэнергия | 2 | автомат АП50 |  | 380 |  | 528 | 491В | S32
|  | Электроэнергия | 3 | автомат АП50 |  | 380 |  | 528 | 491В | S32
|  | Электроэнергия | 4 | разъединитель |  | 6000 |  | 527 | S806 | S32
96 | Приемный колодец | Вода | 1 | Задвижка Ду-1000, 51 | Территория возле ТЦ |  | 1014 | 1009 | S806 | S32
|  | Вода | 2 | Задвижка Ду-1000, 52 | Территория возле ТЦ |  |  | 1009 | S806 | S32
97 | Оперативные цепи тиристорного преобразователя ТГ-1 | Электроэнергия | 1 | автомат АП50 | ГРУ |  | 1014, 1040 | 146, 226 | S806 | S32
98 | Насос масло регулирования | Электроэнергия | 1 | автомат ВА 04 | Турбинный цех отм. 0,0м. ТГ №1 | 380 | 1014, 1041 | 774 | 491В | S32 | правый
|  | Электроэнергия | 2 | рубильник |  | 380 |  | 764, 767 | S806 | S32 | левый
99 | Оперативные цепи ТГ-1 | Электроэнергия | 1 | автомат C32H | ГРУ | 380 | 1014 | 146, 216 | 491В | S32
100 | Сигнализация ТГ-1 | Электроэнергия | 1 | автомат S191 | ГРУ | 6000 | 1014 | 146, 216 | 491В | S32
101 | Щит КИПиА | Электроэнергия | 1 | автомат АП50 |  | 220 | 1014 | 1270 | 491В | S32
102 | Валоповоротное устройство | Электроэнергия | 1 | автомат ВА 47 |  | 380 | 1014, 1042 | 576, 575 | 491В | S32 | автомат "1ВП"
Деаэрационная установка
103 | Деаэратор №2 | Пар | 1 | Задвижка Ду - 300, ПО03-Д-2 | Турбинный цех отм. 13,0м. |  | 891 | 899 | S806 | S32
|  | Пар | 2 | Задвижка Ду - 200, ПУ-Д-2 | Турбинный цех отм. 13,0м. |  |  | 906 | S806 | S32
|  | Конденсат | 3 | Задвижка Ду - 100, 1 ВКтг-Д-2 | Турбинный цех отм. 18,0м. |  |  | 901 | S806 | S32
|  | Конденсат | 4 | Задвижка Ду - 100, 2 ВКтг-Д-2 | Турбинный цех отм. 18,0м. |  |  | 902 | S806 | S32
|  | Конденсат | 5 | Задвижка Ду - 80, 1 ВКт-Д-2 | Турбинный цех отм. 18,0м. |  |  | 898 | S806 | S32
|  | Конденсат | 6 | Задвижка Ду - 80, 2 ВКт-Д-2 | Турбинный цех отм. 18,0м. |  |  | 897 | S806 | S32
|  | Дренажная вода | 7 | Задвижка Ду - 80, ВД-Д-2 | Турбинный цех отм. 13,0м. |  |  | 900 | S806 | S32
|  | Питательная вода | 8 | Задвижка Ду - 200, 1-Д-2 | Турбинный цех отм. 13,0м. |  |  | 892 | S806 | S32
|  | Питательная вода | 9 | Задвижка Ду - 200, 2-Д-2 | Турбинный цех отм. 13,0м. |  |  | 893 | S806 | S32
|  | Питательная вода | 10 | Задвижка Ду - 200, УВ-Д-2 | Турбинный цех отм. 13,0м. |  |  | 1123 | S806 | S32
104 | Деаэратор №3 | Пар | 1 | Задвижка Ду - 300, ПО03-Д-3 | Турбинный цех отм. 13,0м. |  | 1102 | 907 | S806 | S32
|  | Пар | 2 | Задвижка Ду - 200, ПУ-Д-3 | Турбинный цех отм. 13,0м. |  |  | 906 | S806 | S32
|  | Конденсат | 3 | Задвижка Ду - 100, 1 ВКтг-Д-3 | Турбинный цех отм. 18,0м. |  |  | 901 | S806 | S32
|  | Конденсат | 4 | Задвижка Ду - 100, 2 ВКтг-Д-3 | Турбинный цех отм. 18,0м. |  |  | 902 | S806 | S32
|  | Конденсат | 5 | Задвижка Ду - 80, 1 ВКт-Д-3 | Турбинный цех отм. 18,0м. |  |  | 898 | S806 | S32
|  | Конденсат | 6 | Задвижка Ду - 80, 2 ВКт-Д-3 | Турбинный цех отм. 18,0м. |  |  | 897 | S806 | S32
|  | Дренажная вода | 7 | Задвижка Ду - 80, ВД-Д-3 | Турбинный цех отм. 13,0м. |  |  | 900 | S806 | S32
|  | Питательная вода | 8 | Задвижка Ду - 200, 1-Д-3 | Турбинный цех отм. 13,0м. |  |  | 892 | S806 | S32
|  | Питательная вода | 9 | Задвижка Ду - 200, 2-Д-3 | Турбинный цех отм. 13,0м. |  |  | 893 | S806 | S32
|  | Питательная вода | 10 | Задвижка Ду - 200, УВ-Д-3 | Турбинный цех отм. 13,0м. |  |  | 1103 | S806 | S32
105 | Деаэратор №4 | Пар | 1 | Задвижка Ду - 300, ПО03-Д-4 | Турбинный цех отм. 13,0м. |  | 1108 | 1104 | S806 | S32
|  | Пар | 2 | Задвижка Ду - 200, ПУ-Д-4 | Турбинный цех отм. 13,0м. |  |  | 1106 | S806 | S32
|  | Конденсат | 3 | Задвижка Ду - 100, 1 ВКтг-Д-4 | Турбинный цех отм. 18,0м. |  |  | 906 | S806 | S32
|  | Конденсат | 4 | Задвижка Ду - 100, 2 ВКтг-Д-4 | Турбинный цех отм. 18,0м. |  |  | 902 | S806 | S32
|  | Конденсат | 5 | Задвижка Ду - 80, 1 ВКт-Д-4 | Турбинный цех отм. 18,0м. |  |  | 898 | S806 | S32
|  | Конденсат | 6 | Задвижка Ду - 80, 2 ВКт-Д-4 | Турбинный цех отм. 18,0м. |  |  | 897 | S806 | S32
|  | Дренажная вода | 7 | Задвижка Ду - 80, ВД-Д-4 | Турбинный цех отм. 13,0м. |  |  | 1107 | S806 | S32
|  | Питательная вода | 8 | Задвижка Ду - 200, 1-Д-4 | Турбинный цех отм. 13,0м. |  |  | 1110 | S806 | S32
|  | Питательная вода | 9 | Задвижка Ду - 200, 2-Д-4 | Турбинный цех отм. 13,0м. |  |  | 893 | S806 | S32
|  | Питательная вода | 10 | Задвижка Ду - 200, УВ-Д-4 | Турбинный цех отм. 13,0м. |  |  | 1109 | S806 | S32
106 | Деаэратор №5 | Пар | 1 | Задвижка Ду - 300, ПО03-Д5-1; ПО03-Д5-2 | Турбинный цех отм. 13,0м. |  | 1112 | 907 | S806 | S32
|  | Пар | 2 | Задвижка Ду - 200, ПУ-Д-5 | Турбинный цех отм. 13,0м. |  |  | 906 | S806 | S32
|  | Конденсат | 3 | Задвижка Ду - 100, 1 ВКтг-Д-5 | Турбинный цех отм. 18,0м. |  |  | 901 | S806 | S32
|  | Конденсат | 4 | Задвижка Ду - 100, 2 ВКтг-Д-5 | Турбинный цех отм. 18,0м. |  |  | 902 | S806 | S32
|  | Конденсат | 5 | Задвижка Ду - 80, 1 ВКт-Д-5 | Турбинный цех отм. 18,0м. |  |  | 898 | S806 | S32
|  | Конденсат | 6 | Задвижка Ду - 80, 2 ВКт-Д-5 | Турбинный цех отм. 18,0м. |  |  | 897 | S806 | S32
|  | Дренажная вода | 7 | Задвижка Ду - 80, ВД-Д-5 | Турбинный цех отм. 13,0м. |  |  | 1115 | S806 | S32
|  | Питательная вода | 8 | Задвижка Ду - 200, 1-Д-5 | Турбинный цех отм. 13,0м. |  |  | 916 | S806 | S32
|  | Питательная вода | 9 | Задвижка Ду - 200, 2-Д-5 | Турбинный цех отм. 13,0м. |  |  | 893 | S806 | S32
|  | Питательная вода | 10 | Задвижка Ду - 200, УВ-Д-5 | Турбинный цех отм. 13,0м. |  |  | 1113 | S806 | S32
107 | Деаэратор №6 | Пар | 1 | Задвижка Ду - 300, ПО03-Д5-1; ПО03-Д5-2 | Турбинный цех отм. 13,0м. |  | 1119 | 907 | S806 | S32
|  | Пар | 2 | Задвижка Ду - 200, ПУ-Д-6 | Турбинный цех отм. 13,0м. |  |  | 906 | S806 | S32
|  | Конденсат | 3 | Задвижка Ду - 100, 1 ВКтг-Д-6 | Турбинный цех отм. 18,0м. |  |  | 901 | S806 | S32
|  | Конденсат | 4 | Задвижка Ду - 100, 2 ВКтг-Д-6 | Турбинный цех отм. 18,0м. |  |  | 902 | S806 | S32
|  | Конденсат | 5 | Задвижка Ду - 80, 1 ВКт-Д-6 | Турбинный цех отм. 18,0м. |  |  | 898 | S806 | S32
|  | Конденсат | 6 | Задвижка Ду - 80, 2 ВКт-Д-6 | Турбинный цех отм. 18,0м. |  |  | 897 | S806 | S32
|  | Дренажная вода | 7 | Задвижка Ду - 80, ВД-Д-6 | Турбинный цех отм. 13,0м. |  |  | 1121 | S806 | S32
|  | Питательная вода | 8 | Задвижка Ду - 200, 1-Д-6 | Турбинный цех отм. 13,0м. |  |  | 892 | S806 | S32
|  | Питательная вода | 9 | Задвижка Ду - 200, 2-Д-6 | Турбинный цех отм. 13,0м. |  |  | 893 | S806 | S32
|  | Питательная вода | 10 | Задвижка Ду - 200, УВ-Д-6 | Турбинный цех отм. 13,0м. |  |  | 1123 | S806 | S32
| Котлоагрегат №2 | [8 empty] | S32
108 | Дутьевой вентилятор 2-A | Электроэнергия | 1 | Разъединитель шинный, 600А | II секция РУСН-6кВ прис.6р | 6000 | 1073 | 275 | S806 | S32
|  | Электроэнергия | 2 | Выключатель автоматический АП-50 | II секция РУСН-6кВ прис.6р | -220 |  | 274 | 491B | S32
|  | Электроэнергия | 3 | Выключатель автоматический АП-50 | II секция РУСН-6кВ прис.6р | -220 |  | 834 | 491B | S32
|  | Электроэнергия | 4 | Выключатель автоматический ОЦ | КЦ№1, ПУ котла-2 | -220 |  | 1045, 1044 | 491B | S32
109 | Дутьевой вентилятор 2-Б | Электроэнергия | 1 | Разъединитель шинный, 600А | II секция РУСН-6кВ прис.8р | 6000 | 1075 | 277 | S806 | S32
|  | Электроэнергия | 2 | Выключатель автоматический АП-50 | II секция РУСН-6кВ прис.8р | -220 |  | 277 | 491B | S32
|  | Электроэнергия | 3 | Выключатель автоматический АП-50 | II секция РУСН-6кВ прис.8р | -220 |  | 274 | 491B | S32
|  | Электроэнергия | 4 | Выключатель автоматический ОЦ | КЦ№1, ПУ котла-2 | -220 |  | 1045, 1044 | 491B | S32
110 | Дымосос -2 | Электроэнергия | 1 | Разъединитель шинный, 600А | II секция РУСН-6кВ прис.16р | 6000 | 1101 | 286 | S806 | S32
|  | Электроэнергия | 2 | Выключатель автоматический АЕ 20-53 | II секция РУСН-6кВ прис.16р | -220 |  | 287 | 491B | S32
|  | Электроэнергия | 3 | Выключатель автоматический АП-50 | II секция РУСН-6кВ прис.16р | -220 |  | 287 | 491B | S32
|  | Электроэнергия | 4 | Выключатель автоматический ОЦ | КЦ№1, ПУ котла-2 | -220 |  | 1045, 1044 | 491B | S32
111 | Газопровод доменного газа | СО | 1 | Секторная задвижка №2 | газовая галерея ТЭЦ | I группа |  | 1069 | S806 | S32
112 | Газопровод коксового газа | СО | 1 | Задвижка Ду 400 2КГ-1 | газовая галерея ТЭЦ | I группа |  | 1069 | S806 | S32
113 | Газопровод коксового газа | СО | 1 | Задвижка Ду 400 2КГ-2 | газовая галерея ТЭЦ | I группа |  | 1069 | S806 | S32
114 | Газопровод природного газа | СО | 1 | Задвижка Ду 300 2ПГ-1 | газовая галерея ТЭЦ | I группа |  | 1069 | S806 | S32
115 | Газопровод природного газа | СО | 1 | Задвижка Ду 300 2ПГ-2 | газовая галерея ТЭЦ | I группа |  | 1069 | S806 | S32
116 | Паропровод острого пара | пар | 1 | Задвижка Ду 300(I-К2-Л;III-К2-П) | Отм.+4.9 м. КЦ№1 | 396ºС |  |  | S806 | S32
117 | Питательная вода | горячая вода | 1 | Задвижка Ду 350( ВП-202; ВП-203; ВП-204; ВП-205) | Отм.+4.9 м. КЦ№1 | 105ºС |  |  | S806 | S32
118 | Фосфатный насос | Электроэнергия | 1 | Выключатель автоматический 6А | КЦ№1, ЩСУ котла №2 прис.3 | ~380 | 1065 | 1063, 1064 | 491B | S32
119 | Щит ТЗ, КИПиА,ЗО | Электроэнергия | 1 | Выключатель автоматический 40А | КЦ№1,сборка котла №2 прис.10 | ~380 | 1045 | 1270 | 491B | S32
| Котлоагрегат №3 | [8 empty] | S32
120 | Дутьевой вентилятор 3-A | Электроэнергия | 1 | Разъединитель шинный, 630А | III секция РУСН-6кВ прис.39р | 6000 | 1076 | 502 | S806 | S32
|  | Электроэнергия | 2 | Выключатель автоматический АП-50 | III секция РУСН-6кВ прис.39р | -220 |  | 503 | 491B | S32
|  | Электроэнергия | 3 | Выключатель автоматический АП-50 | III секция РУСН-6кВ прис.39р | -220 |  | 503 | 491B | S32
|  | Электроэнергия | 4 | Выключатель автоматический АП-50 | III секция РУСН-6кВ прис.39р | -220 |  | 503 | 491B | S32
121 | Дутьевой вентилятор 3-Б | Электроэнергия | 1 | Разъединитель шинный, 630А | III секция РУСН-6кВ прис.41р | 6000 | 1077 | 506 | S806 | S32
|  | Электроэнергия | 2 | Выключатель автоматический АП-50 | III секция РУСН-6кВ прис.41р | -220 |  | 507 | 491B | S32
|  | Электроэнергия | 3 | Выключатель автоматический АП-50 | III секция РУСН-6кВ прис.41р | -220 |  | 507 | 491B | S32
|  | Электроэнергия | 4 | Выключатель автоматический АП-50 | III секция РУСН-6кВ прис.41р | -220 |  | 507 | 491B | S32
122 | Дымосос -3А | Электроэнергия | 1 | Разъединитель шинный, 630А | III секция РУСН-6кВ прис.43р | 6000 | 1100 | 510 | S806 | S32
|  | Электроэнергия | 2 | Выключатель автоматический АП-50 | III секция РУСН-6кВ прис.43р | -220 |  | 511 | 491B | S32
|  | Электроэнергия | 3 | Выключатель автоматический АП-50 | III секция РУСН-6кВ прис.43р | -220 |  | 511 | 491B | S32
|  | Электроэнергия | 4 | Выключатель автоматический АП-50 | III секция РУСН-6кВ прис.43р | -220 |  | 511 | 491B | S32
123 | Дымосос -3Б | Электроэнергия | 1 | Разъединитель шинный, 630А | III секция РУСН-6кВ прис.45р | 6000 | 1099 | 514 | S806 | S32
|  | Электроэнергия | 2 | Выключатель автоматический АП-50 | III секция РУСН-6кВ прис.45р | -220 |  | 515 | 491B | S32
|  | Электроэнергия | 3 | Выключатель автоматический АП-50 | III секция РУСН-6кВ прис.45р | -220 |  | 515 | 491B | S32
|  | Электроэнергия | 4 | Выключатель автоматический АП-50 | III секция РУСН-6кВ прис.45р | -220 |  | 515 | 491B | S32
124 | Газопровод доменного газа | СО | 1 | Секторная задвижка №3 | газовая галерея ТЭЦ | I группа |  | 1069 | S806 | S32
125 | Газопровод коксового газа | СО | 1 | Задвижка Ду 400 3КГ-1 | газовая галерея ТЭЦ | I группа |  | 1069 | S806 | S32
126 | Газопровод коксового газа | СО | 1 | Задвижка Ду 400 3КГ-2 | газовая галерея ТЭЦ | I группа |  | 1069 | S806 | S32
127 | Газопровод природного газа | СО | 1 | Задвижка Ду 300 3ПГ-1 | газовая галерея ТЭЦ | I группа |  | 1069 | S806 | S32
128 | Газопровод природного газа | СО | 1 | Задвижка Ду 300 3ПГ-2 | газовая галерея ТЭЦ | I группа |  | 1069 | S806 | S32
129 | Паропровод острого пара | пар | 1 | Задвижка Ду 300(I-К3-Л2;III-К3-П2) | Отм.+4.9 м. КЦ№1 | 396ºС |  |  | S806 | S32
130 | Питательная вода | горячая вода | 1 | Задвижка Ду 350( ВП-309; ВП-310) | Отм.+4.9 м. КЦ№1 | 105ºС |  |  | S806 | S32
131 | Щит ТЗ, КИПиА,ЗО | Электроэнергия | 1 | QF4, Выключатель автоматический 40А | Щ2-К3, 1 секция | ~380 |  | 1071, 1070 | 491B | S32 | QF 4
| Котлоагрегат №4 |  | 1
132 | Дутьевой вентилятор 4-A | Электроэнергия | 1 | Разъединитель шинный, 630А | IV секция РУСН-6кВ прис 40р | 6000 | 1079 | 504 | S806 | S32
|  | Электроэнергия | 2 | Выключатель автоматический АЕ20-53 | IV секция РУСН-6кВ прис 40р | -220 |  | 505 | 491B | S32
|  | Электроэнергия | 3 | Выключатель автоматический АК63-3М | IV секция РУСН-6кВ прис 40р | -220 |  | 505 | 491B | S32
|  | Электроэнергия | 4 | Выключатель автоматический ОЦ | КЦ№1, ПУ котла 4 | -220 |  | 505 | 491B | S32
133 | Дутьевой вентилятор 4-Б | Электроэнергия | 1 | Разъединитель шинный, 630А | IV секция РУСН-6кВ прис.42р | 6000 | 1081 | 508 | S806 | S32
|  | Электроэнергия | 2 | Выключатель автоматический АЕ20-53 | IV секция РУСН-6кВ прис.42р | -220 |  | 509 | 491B | S32
|  | Электроэнергия | 3 | Выключатель автоматический АК63-3М | IV секция РУСН-6кВ прис.42р | -220 |  | 509 | 491B | S32
|  | Электроэнергия | 4 | Выключатель автоматический ОЦ | КЦ№1, ПУ котла 4 | -220 |  | 1046, 1047 | 491B | S32
134 | Дымосос -4А | Электроэнергия | 1 | Разъединитель шинный, 630А | IV секция РУСН-6кВ прис.44р | 6000 | 1098 | 512 | S806 | S32
|  | Электроэнергия | 2 | Выключатель автоматический АЕ20-53 | IV секция РУСН-6кВ прис.44р | -220 |  | 513 | 491B | S32
|  | Электроэнергия | 3 | Выключатель автоматический АК63-3М | IV секция РУСН-6кВ прис.44р | -220 |  | 513 | 491B | S32
|  | Электроэнергия | 4 | Выключатель автоматический ОЦ | КЦ№1, ПУ котла 4 | -220 |  | 1046, 1047 | 491B | S32
135 | Дымосос -4Б | Электроэнергия | 1 | Разъединитель шинный, 630А | IV секция РУСН-6кВ прис. 46р | 6000 | 1097 | 516 | S806 | S32
|  | Электроэнергия | 2 | Выключатель автоматический АЕ20-53 | IV секция РУСН-6кВ прис. 46р | -220 |  | 517 | 491B | S32
|  | Электроэнергия | 3 | Выключатель автоматический АК63-3М | IV секция РУСН-6кВ прис. 46р | -220 |  | 517 | 491B | S32
|  | Электроэнергия | 4 | Выключатель автоматический ОЦ | КЦ№1, ПУ котла 4 | -220 |  | 1046, 1047 | 491B | S32
136 | Газопровод доменного газа | СО | 1 | Секторная задвижка №4 | газовая галерея ТЭЦ | I группа |  | 1069 | S806 | S32
137 | Газопровод коксового газа | СО | 1 | Задвижка Ду 400 4КГ-1 | газовая галерея ТЭЦ | I группа |  | 1069 | S806 | S32
138 | Газопровод коксового газа | СО | 1 | Задвижка Ду 400 4КГ-2 | газовая галерея ТЭЦ | I группа |  | 1069 | S806 | S32
139 | Газопровод природного газа | СО | 1 | Задвижка Ду 300 4ПГ-1 | газовая галерея ТЭЦ | I группа |  | 1069 | S806 | S32
140 | Газопровод природного газа | СО | 1 | Задвижка Ду 300 4ПГ-2 | газовая галерея ТЭЦ | I группа |  | 1069 | S806 | S32
141 | Паропровод острого пара | пар | 1 | Задвижка Ду 300(I-К4-Л;III-К4-П) | Отм.+4.9 м. КЦ№1 | 396ºС |  |  | S806 | S32
142 | Питательная вода | горячая вода | 1 | Задвижка Ду 350( ВП-409; ВП-410) | Отм.+4.9 м. КЦ№1 | 105ºС |  |  | S806 | S32
143 | Фосфатный насос | Электроэнергия | 1 | Выключатель автоматический 4А | КЦ№1, ЩСУ котла №4 прис.5 | ~380 | 1066 | 1061, 1062 | 491B | S32 | № 5
144 | Щит ТЗ, КИПиА,ЗО | Электроэнергия | 1 | Выключатель автоматический 32А | КЦ№1,сборка котла №4 прис.9 | ~380 | 1046 | 1271 | 491B | S32
Котлоагрегат №5
145 | Дутьевой вентилятор 5-A | Электроэнергия | 1 | Разъединитель шинный, 630А | V секция РУСН-6кВ прис.71р | 6000 | 1082 | 322 | S806 | S32
|  | Электроэнергия | 2 | Выключатель автоматический АЕ20-46 | V секция РУСН-6кВ прис.71р | -220 |  | 323 | 491B | S32
|  | Электроэнергия | 3 | Выключатель автоматический АЕ20-16 | V секция РУСН-6кВ прис.71р | -220 |  | 323 | 491B | S32
|  | Электроэнергия | 4 | Выключатель автоматический ОЦ | КЦ№1, ПУ котла 5 | -220 |  | 1048, 1049 | 491B | S32
146 | Дутьевой вентилятор 5-Б | Электроэнергия | 1 | Разъединитель шинный, 630А | V секция РУСН-6кВ прис.73р | 6000 | 1083 | 326 | S806 | S32
|  | Электроэнергия | 2 | Выключатель автоматический АЕ20-53 | V секция РУСН-6кВ прис.73р | -220 |  | 327 | 491B | S32
|  | Электроэнергия | 3 | Выключатель автоматический АЕ20-43 | V секция РУСН-6кВ прис.73р | -220 |  | 327 | 491B | S32
|  | Электроэнергия | 4 | Выключатель автоматический ОЦ | КЦ№1, ПУ котла 5 | -220 |  | 1048, 1049 | 491B | S32
147 | Дымосос -5А | Электроэнергия | 1 | Разъединитель шинный, 630А | V секция РУСН-6кВ прис.81р | 6000 | 1096 | 338 | S806 | S32
|  | Электроэнергия | 2 | Выключатель автоматический АЕ20-46 | V секция РУСН-6кВ прис.81р | -220 |  | 339 | 491B | S32
|  | Электроэнергия | 3 | Выключатель автоматический АЕ20-16 | V секция РУСН-6кВ прис.81р | -220 |  | 339 | 491B | S32
|  | Электроэнергия | 4 | Выключатель автоматический ОЦ | КЦ№1, ПУ котла 5 | -220 |  | 1048, 1050 | 491B | S32
148 | Дымосос -5Б | Электроэнергия | 1 | Разъединитель шинный, 630А | V секция РУСН-6кВ прис.83р | 6000 | 1095 | 342 | S806 | S32
|  | Электроэнергия | 2 | Выключатель автоматический АЕ20-53 | V секция РУСН-6кВ прис.83р | -220 |  | 343 | 491B | S32
|  | Электроэнергия | 3 | Выключатель автоматический АК63-3М | V секция РУСН-6кВ прис.83р | -220 |  | 343 | 491B | S32
|  | Электроэнергия | 4 | Выключатель автоматический ОЦ | КЦ№1, ПУ котла 5 | -220 |  | 1048, 1050 | 491B | S32
149 | Газопровод доменного газа | СО | 1 | Секторная задвижка №5 | газовая галерея ТЭЦ | I группа |  | 1069 | S806 | S32
150 | Газопровод коксового газа | СО | 1 | Задвижка Ду 400 5КГ-1 | газовая галерея ТЭЦ | I группа |  | 1069 | S806 | S32
151 | Газопровод коксового газа | СО | 1 | Задвижка Ду 400 5КГ-2 | газовая галерея ТЭЦ | I группа |  | 1069 | S806 | S32
152 | Газопровод природного газа | СО | 1 | Задвижка Ду 300 5ПГ-1 | газовая галерея ТЭЦ | I группа |  | 1069 | S806 | S32
153 | Газопровод природного газа | СО | 1 | Задвижка Ду 300 5ПГ-2 | газовая галерея ТЭЦ | I группа |  | 1069 | S806 | S32
154 | Паропровод острого пара | пар | 1 | Задвижка Ду 300(III-К5-Л;II-К5-П) | Отм.+4.9 м. КЦ№1 | 396ºС |  |  | S806 | S32
155 | Питательная вода | горячая вода | 1 | Задвижка Ду 350( ВП-509; ВП-510) | Отм.+4.9 м. КЦ№1 | 105ºС |  |  | S806 | S32
156 | Фосфатный насос | Электроэнергия | 1 | Выключатель автоматический 6А | КЦ№1, ЩСУ котла №5 прис.8 | ~380 | 1067 | 1059, 1060 | 491B | S32
157 | Щит ТЗ, КИПиА,ЗО | Электроэнергия | 1 | Выключатель автоматический 25А | КЦ№1,сборка котла №5 прис.12 | ~380 | 1048 | 1272 | 491B | S32
Котлоагрегат №6
158 | Дутьевой вентилятор 6-A | Электроэнергия | 1 | Разъединитель шинный, 630А | VI секция РУСН-6кВ прис.72р | 6000 | 1084 | 324 | S806 | S32
|  | Электроэнергия | 2 | Выключатель автоматический АЕ20-53 | VI секция РУСН-6кВ прис.72р | -220 |  | 325 | 491B | S32
|  | Электроэнергия | 3 | Выключатель автоматический АК63-3М | VI секция РУСН-6кВ прис.72р | -220 |  | 325 | 491B | S32
|  | Электроэнергия | 4 | Выключатель автоматический ОЦ | КЦ№1, ПУ котла 6 | -220 |  | 1051, 1052 | 491B | S32
159 | Дутьевой вентилятор 6-Б | Электроэнергия | 1 | Разъединитель шинный, 630А | VI секция РУСН-6кВ прис.74р | 6000 | 1086 | 328 | S806 | S32
|  | Электроэнергия | 2 | Выключатель автоматический АЕ20-53 | VI секция РУСН-6кВ прис.74р | -220 |  | 329 | 491B | S32
|  | Электроэнергия | 3 | Выключатель автоматический АК63-3М | VI секция РУСН-6кВ прис.74р | -220 |  | 329 | 491B | S32
|  | Электроэнергия | 4 | Выключатель автоматический ОЦ | КЦ№1, ПУ котла 6 | -220 |  | 1051, 1052 | 491B | S32
160 | Дымосос -6А | Электроэнергия | 1 | Разъединитель шинный, 630А | VI секция РУСН-6кВ прис.82р | 6000 | 1094 | 340 | S806 | S32
|  | Электроэнергия | 2 | Выключатель автоматический АЕ20-46 | VI секция РУСН-6кВ прис.82р | -220 |  | 341 | 491B | S32
|  | Электроэнергия | 3 | Выключатель автоматический АЕ20-16 | VI секция РУСН-6кВ прис.82р | -220 |  | 341 | 491B | S32
|  | Электроэнергия | 4 | Выключатель автоматический ОЦ | КЦ№1, ПУ котла 6 | -220 |  | 1051, 1052 | 491B | S32
161 | Дымосос -6Б | Электроэнергия | 1 | Разъединитель шинный, 630А | VI секция РУСН-6кВ прис.86р | 6000 | 1093 | 348 | S806 | S32
|  | Электроэнергия | 2 | Выключатель автоматический АЕ20-53 | VI секция РУСН-6кВ прис.86р | -220 |  | 349 | 491B | S32
|  | Электроэнергия | 3 | Выключатель автоматический АК63-3М | VI секция РУСН-6кВ прис.86р | -220 |  | 349 | 491B | S32
|  | Электроэнергия | 4 | Выключатель автоматический ОЦ | КЦ№1, ПУ котла 6 | -220 |  | 1051, 1052 | 491B | S32
162 | Газопровод доменного газа | СО | 1 | Секторная задвижка №6 | газовая галерея ТЭЦ | I группа |  | 1069 | S806 | S32
163 | Газопровод коксового газа | СО | 1 | Задвижка Ду 400 6КГ-1 | газовая галерея ТЭЦ | I группа |  | 1069 | S806 | S32
164 | Газопровод коксового газа | СО | 1 | Задвижка Ду 400 6КГ-2 | газовая галерея ТЭЦ | I группа |  | 1069 | S806 | S32
165 | Газопровод природного газа | СО | 1 | Задвижка Ду 300 6ПГ-1 | газовая галерея ТЭЦ | I группа |  | 1069 | S806 | S32
166 | Газопровод природного газа | СО | 1 | Задвижка Ду 300 6ПГ-2 | газовая галерея ТЭЦ | I группа |  | 1069 | S806 | S32
167 | Паропровод острого пара | пар | 1 | Задвижка Ду 300(IV-К6-Л;II-К6-П) | Отм.+4.9 м. КЦ№1 | 396ºС |  |  | S806 | S32
168 | Питательная вода | горячая вода | 1 | Задвижка Ду 350( ВП-609; ВП-610) | Отм.+4.9 м. КЦ№1 | 105ºС |  |  | S806 | S32
169 | Фосфатный насос | Электроэнергия | 1 | Выключатель автоматический 6,3 А | КЦ№1, ЩСУ котла №6 прис.8 | ~380 | 1068 | 1057, 1058 | 491B | S32
170 | Щит ТЗ, КИПиА,ЗО | Электроэнергия | 1 | Выключатель автоматический 40А | КЦ№1,сборка котла №6 прис.14 | ~380 | 1051 | 1273 | 491B | S32
Котлоагрегат №7
171 | Дутьевой вентилятор 7-А | Электроэнергия | 1 | Выкатная тележка ваккумного выключателя ВРС-10 | VIII секция РУСН-6кВ прис.112р | 6000 | 1087 | 616 | S806 | S32
|  | Электроэнергия | 2 | Выключатель автоматический АВВ | VIII секция РУСН-6кВ прис.112р | -220 |  | 362 | 491B | S32
|  | Электроэнергия | 3 | Выключатель автоматический АВВ | VIII секция РУСН-6кВ прис.112р | -220 |  | 362 | 491B | S32
|  | Электроэнергия | 4 | Выключатель автоматический АВВ | VIII секция РУСН-6кВ прис.112р | -220 |  | 362 | 491B | S32
|  | Электроэнергия | 5 | Выключатель автоматический ОЦ | КЦ№1, ПУ котла-7 | -220 |  | 1053, 1054 | 491B | S32
172 | Дутьевой вентилятор 7-Б | Электроэнергия | 1 | Выкатная тележка ваккумного выключателя ВРС-10 | VIII секция РУСН-6кВ прис.113р | 6000 | 1089 | 616 | S806 | S32
|  | Электроэнергия | 2 | Выключатель автоматический АВВ | VIII секция РУСН-6кВ прис.113р | -220 |  | 362 | 491B | S32
|  | Электроэнергия | 3 | Выключатель автоматический АВВ | VIII секция РУСН-6кВ прис.113р | -220 |  | 362 | 491B | S32
|  | Электроэнергия | 4 | Выключатель автоматический АВВ | VIII секция РУСН-6кВ прис.113р | -220 |  | 362 | 491B | S32
|  | Электроэнергия | 5 | Выключатель автоматический ОЦ | КЦ№1, ПУ котла-7 | -220 |  | 1053, 1054 | 491B | S32
173 | Дымосос 7-А | Электроэнергия | 1 | Выкатная тележка ваккумного выключателя ВРС-10 | VIII секция РУСН-6кВ прис.117р | 6000 | 1092 | 616 | S806 | S32
|  | Электроэнергия | 2 | Выключатель автоматический АВВ | VIII секция РУСН-6кВ прис.117р | -220 |  | 362 | 491B | S32
|  | Электроэнергия | 3 | Выключатель автоматический АВВ | VIII секция РУСН-6кВ прис.117р | -220 |  | 362 | 491B | S32
|  | Электроэнергия | 4 | Выключатель автоматический АВВ | VIII секция РУСН-6кВ прис.117р | -220 |  | 362 | 491B | S32
|  | Электроэнергия | 5 | Выключатель автоматический ОЦ | КЦ№1, ПУ котла-7 | -220 |  | 1053, 1054 | 491B | S32
174 | Дымосос 7-Б | Электроэнергия | 1 | Выкатная тележка ваккумного выключателя ВРС-10 | VIII секция РУСН-6кВ прис.118р | 6000 | 1090 | 616 | S806 | S32
|  | Электроэнергия | 2 | Выключатель автоматический АВВ | VIII секция РУСН-6кВ прис.118р | -220 |  | 362 | 491B | S32
|  | Электроэнергия | 3 | Выключатель автоматический АВВ | VIII секция РУСН-6кВ прис.118р | -220 |  | 362 | 491B | S32
|  | Электроэнергия | 4 | Выключатель автоматический АВВ | VIII секция РУСН-6кВ прис.118р | -220 |  | 362 | 491B | S32
|  | Электроэнергия | 5 | Выключатель автоматический ОЦ | КЦ№1, ПУ котла-7 | -220 |  | 1053, 1054 | 491B | S32
175 | Газопровод доменного газа | СО | 1 | Секторная задвижка №7 | газовая галерея ТЭЦ | I группа |  | 1069 | S806 | S32
176 | Газопровод коксового газа | СО | 1 | Задвижка Ду 400 7КГ-1 | газовая галерея ТЭЦ | I группа |  | 1069 | S806 | S32
177 | Газопровод коксового газа | СО | 1 | Задвижка Ду 400 7КГ-2 | газовая галерея ТЭЦ | I группа |  | 1069 | S806 | S32
178 | Газопровод природного газа | СО | 1 | Задвижка Ду 300 7ПГ-1 | газовая галерея ТЭЦ | I группа |  | 1069 | S806 | S32
179 | Газопровод природного газа | СО | 1 | Задвижка Ду 300 7ПГ-2 | газовая галерея ТЭЦ | I группа |  | 1069 | S806 | S32
180 | Паропровод острого пара | пар | 1 | Задвижка Ду 300(II-К7-Л;IV-К7-П) | Отм.+4.9 м. КЦ№1 | 396ºС |  |  | S806 | S32
181 | Питательная вода | горячая вода | 1 | Задвижка Ду 350( ВП-709; ВП-710) | Отм.+4.9 м. КЦ№1 | 105ºС |  |  | S806 | S32
182 | Фосфатный насос | Электроэнергия | 1 | Выключатель автоматический 4А | КЦ№1, ЩСУ котла №7 прис.8 | ~380 | 1067 | 1055, 1056 | 491B | S32
183 | Щит ТЗ, КИПиА,ЗО | Электроэнергия | 1 | Выключатель автоматический 40А | КЦ№1,сборка котла №7 прис.9 | ~380 | 1053 | 1273 | 491B | S32
Теплофикационная установка
184 | ПСВ | Вода | 1 | Задвижка Ду - 300, Н-ПСВ-1 | Турбинный цех отм. 7,2м. ПСВ |  | 1252 | 1254 | S806 | S32
|  | Вода | 2 | Задвижка Ду - 300, Н-ПСВ-2 | Турбинный цех отм. 7,2м. ПСВ |  |  | 1256 | S806 | S32
|  | Вода | 3 | Задвижка Ду - 300, Н-ПСВ-3 | Турбинный цех отм. 7,2м. ПСВ |  |  | 1259 | S806 | S32
|  | Вода | 4 | Задвижка Ду - 300, Н-ПСВ-4 | Турбинный цех отм. 7,2м. ПСВ |  |  | 1260 | S806 | S32 | дальняя
|  | Вода | 5 | Задвижка Ду - 300, П-ПСВ-1 | Турбинный цех отм. 7,2м. ПСВ |  |  | 1255 | S806 | S32
|  | Вода | 6 | Задвижка Ду - 300, П-ПСВ-2 | Турбинный цех отм. 7,2м. ПСВ |  |  | 1257 | S806 | S32
|  | Вода | 7 | Задвижка Ду - 300, П-ПСВ-3 | Турбинный цех отм. 7,2м. ПСВ |  |  | 1258 | S806 | S32
|  | Вода | 8 | Задвижка Ду - 300, П-ПСВ-4 | Турбинный цех отм. 7,2м. ПСВ |  |  | 1260 | S806 | S32 | ближняя
|  | Пар | 9 | Задвижка Ду - 400, ПО-ПСВ-1 | Турбинный цех отм. 7,2м. ПСВ | 396ºС |  | 1263 | S806 | S32
|  | Пар | 10 | Задвижка Ду - 400, ПО-ПСВ-2 | Турбинный цех отм. 7,2м. ПСВ | 396ºС |  | 1264 | S806 | S32 | левая
|  | Пар | 11 | Задвижка Ду - 400, ПО-ПСВ-3 | Турбинный цех отм. 7,2м. ПСВ | 396ºС |  | 1265 | S806 | S32 | левая
|  | Пар | 12 | Задвижка Ду - 400, ПО-ПСВ-4 | Турбинный цех отм. 7,2м. ПСВ | 396ºС |  | 1267 | S806 | S32 | левая
|  | Пар | 13 | Задвижка Ду - 200, ПУ-ПСВ-1 | Турбинный цех отм. 7,2м. ПСВ | 396ºС |  | 1262 | S806 | S32
|  | Пар | 14 | Задвижка Ду - 200, ПУ-ПСВ-2 | Турбинный цех отм. 7,2м. ПСВ | 396ºС |  | 1264 | S806 | S32 | правая
|  | Пар | 15 | Задвижка Ду - 200, ПУ-ПСВ-3 | Турбинный цех отм. 7,2м. ПСВ | 396ºС |  | 1265 | S806 | S32 | правая
|  | Пар | 16 | Задвижка Ду - 200, ПУ-ПСВ-4 | Турбинный цех отм. 7,2м. ПСВ | 396ºС |  | 1267 | S806 | S32 | правая
|  | Конденсат | 17 | Задвижка Ду - 150, СК-ПСВ-1 | Турбинный цех отм. 0,0м. ПСВ |  |  | 1247 | S806 | S32
|  | Конденсат | 18 | Задвижка Ду - 150, СК-ПСВ-2 | Турбинный цех отм. 0,0м. ПСВ |  |  | 1248 | S806 | S32
|  | Конденсат | 19 | Задвижка Ду - 150, СК-ПСВ-3 | Турбинный цех отм. 0,0м. ПСВ |  |  | 1249 | S806 | S32
|  | Конденсат | 20 | Задвижка Ду - 150, СК-ПСВ-4 | Турбинный цех отм. 0,0м. ПСВ |  |  | 1250 | S806 | S32
185 | Сетевой насос №1 | Вода | 1 | Задвижка Ду - 500, Н-СН-1 | Турбинный цех отм. 0,0м. ПСВ |  | 1172 | 1173 | S806 | S32
|  | Вода | 2 | Задвижка Ду - 500, О-СН-1 | Турбинный цех отм. 0,0м. ПСВ |  |  | 1174 | S806 | S32
|  | Электроэнергия | 3 | автомат АП50 |  | 380 |  | 288 | 491В | S32
|  | Электроэнергия | 4 | автомат АП50 |  | 380 |  | 288 | 491В | S32
|  | Электроэнергия | 5 | автомат АП50 |  | 380 |  | 288 | 491В | S32
|  | Электроэнергия | 6 | разъединитель |  | 6000 |  | 288 | S806 | S32
186 | Сетевой насос №2 | Вода | 1 | Задвижка Ду - 500, Н-СН-2 | Турбинный цех отм. 0,0м. ПСВ |  | 1169 | 1170 | S806 | S32
|  | Вода | 2 | Задвижка Ду - 500, О-СН-2 | Турбинный цех отм. 0,0м. ПСВ |  |  | 1171 | S806 | S32
|  | Электроэнергия | 3 | автомат АП50 |  | 380 |  | 290 | 491В | S32
|  | Электроэнергия | 4 | автомат АП50 |  | 380 |  | 290 | 491В | S32
|  | Электроэнергия | 5 | автомат АП50 |  | 380 |  | 290 | 491В | S32
|  | Электроэнергия | 6 | разъединитель | присоед 18 | 6000 |  | 289 | S806 | S32
187 | Сетевой насос №3 | Вода | 1 | Задвижка Ду - 500, Н-СН-3 | Турбинный цех отм. 0,0м. ПСВ |  | 1166 | 1167 | S806 | S32
|  | Вода | 2 | Задвижка Ду - 500, О-СН-3 | Турбинный цех отм. 0,0м. ПСВ |  |  | 1168 | S806 | S32
|  | Электроэнергия | 3 | автомат АП50 |  | 380 |  | 493 | 491В | S32
|  | Электроэнергия | 4 | автомат АП50 |  | 380 |  | 493 | 491В | S32
|  | Электроэнергия | 5 | автомат АП50 |  | 380 |  | 493 | 491В | S32
|  | Электроэнергия | 6 | разъединитель |  | 6000 |  | 492 | S806 | S32
188 | Сетевой насос №4 | Вода | 1 | Задвижка Ду - 500, Н-СН-4 | Турбинный цех отм. 0,0м. ПСВ |  | 1163 | 1164 | S806 | S32
|  | Вода | 2 | Задвижка Ду - 500, О-СН-4 | Турбинный цех отм. 0,0м. ПСВ |  |  | 1165 | S806 | S32
|  | Электроэнергия | 3 | автомат АП50 |  | 380 |  | 355 | 491В | S32
|  | Электроэнергия | 4 | автомат АП50 |  | 380 |  | 355 | 491В | S32
|  | Электроэнергия | 5 | автомат АП50 |  | 380 |  | 355 | 491В | S32
|  | Электроэнергия | 6 | разъединитель |  | 6000 |  | 354 | S806 | S32
189 | Сетевой насос №5 | Вода | 1 | Задвижка Ду - 500, Н-СН-5 | Турбинный цех отм. 0,0м. ПСВ |  | 1175 | 1176 | S806 | S32
|  | Вода | 2 | Задвижка Ду - 500, О-СН-5 | Турбинный цех отм. 0,0м. ПСВ |  |  | 1177 | S806 | S32
|  | Электроэнергия | 3 | автомат ВА04 |  | 380 |  | 751 | 491В | S32 | средний
|  | Электроэнергия | 4 | рубильник |  | 380 |  | 744, 746 | S806 | S32 | средний
190 | Сетевой насос №6 | Вода | 1 | Задвижка Ду - 500, Н-СН-6 | Турбинный цех отм. 0,0м. ПСВ |  | 1178 | 1179 | S806 | S32
|  | Вода | 2 | Задвижка Ду - 500, О-СН-6 | Турбинный цех отм. 0,0м. ПСВ |  |  | 1180 | S806 | S32
|  | Электроэнергия | 3 | автомат ВА 04 |  | 380 |  | 741 | 491В | S32 | левый
|  | Электроэнергия | 4 | рубильник |  | 6000 |  | 737, 738 | S806 | S32 | правый
191 | Паропровод | Пар | 1 | Задвижка Ду - 1000, РУ-ПО | Турбинный цех отм. 7,2м. ПСВ | 396 |  | 1261 | S806 | S32
192 | Трубопровод прямой воды | Вода | 1 | Задвижка Ду - 300, П-ПСВ-1 | Турбинный цех отм. 7,2м. ПСВ |  |  | 1255 | S806 | S32
|  | Вода | 2 | Задвижка Ду - 300, П-ПСВ-2 | Турбинный цех отм. 7,2м. ПСВ |  |  | 1257 | S806 | S32
|  | Вода | 3 | Задвижка Ду - 300, П-ПСВ-3 | Турбинный цех отм. 7,2м. ПСВ |  |  | 1258 | S806 | S32
|  | Вода | 4 | Задвижка Ду - 300, П-ПСВ-4 | Турбинный цех отм. 7,2м. ПСВ |  |  | 1260 | S806 | S32
193 | Трубопровод обратной воды | Вода | 1 | Задвижка Ду - 500, Н-СН-1 | Турбинный цех отм. 0,0м. ПСВ |  |  | 1173 | S806 | S32
|  | Вода | 2 | Задвижка Ду - 500, Н-СН-2 | Турбинный цех отм. 0,0м. ПСВ |  |  | 1170 | S806 | S32
|  | Вода | 3 | Задвижка Ду - 500, Н-СН-3 | Турбинный цех отм. 0,0м. ПСВ |  |  | 1167 | S806 | S32
|  | Вода | 4 | Задвижка Ду - 500, Н-СН-4 | Турбинный цех отм. 0,0м. ПСВ |  |  | 1164 | S806 | S32
|  | Вода | 5 | Задвижка Ду - 500, Н-СН-5 | Турбинный цех отм. 0,0м. ПСВ |  |  | 1176 | S806 | S32
|  | Вода | 6 | Задвижка Ду - 500, Н-СН-6 | Турбинный цех отм. 0,0м. ПСВ |  |  | 1179 | S806 | S32
Питательные насосы
194 | Электропитательный насос №1 | Вода | 1 | Задвижка Ду - 200 | Турбинный цех отм. 0,0 м. питательные насосы |  | 1158 | 1159 | S806 | S32
|  | Вода | 2 | Задвижка Ду - 200 |  |  |  | 1159 | S806 | S32
|  | Вода | 3 | Задвижка Ду - 150, |  |  |  | 1161 | S806 | S32
|  | Вода | 4 | Задвижка Ду - 150, |  |  |  | 1162 | S806 | S32
|  | Вода | 5 | Задвижка Ду 50 |  |  |  | 1160 | S806 | S32
|  | Электроэнергия | 6 | автомат АЕ2036 |  | 380 |  | 380 | 491В | S32
|  | Электроэнергия | 7 | автомат АЕ2036 |  | 380 |  | 380 | 491В | S32
|  | Электроэнергия | 8 | рубильник |  | 6000 |  | 537 | S806 | S32
195 | Электропитательный насос №2 | Вода | 1 | Задвижка Ду - 200, 1-ЭПН-2 | Турбинный цех отм. 0,0 м. питательные насосы |  | 1153 | 1154 | S806 | S32
|  | Вода | 2 | Задвижка Ду - 200, 2-ЭПН-2 | Турбинный цех отм. 0,0 м. питательные насосы |  |  | 1155 | S806 | S32
|  | Вода | 3 | Задвижка Ду - 150, 3-ЭПН-2 | Турбинный цех отм. 0,0 м. питательные насосы |  |  | 1157 | S806 | S32
|  | Вода | 4 | Задвижка Ду - 150,4-ЭПН-2 | Турбинный цех отм. 0,0 м. питательные насосы |  |  | 1157 | S806 | S32
|  | Вода | 5 | Задвижка Ду 50 |  |  |  | 1156 | S806 | S32
|  | Электроэнергия | 6 | автомат АЕ2036 |  | 380 |  | 301 | 491В | S32
|  | Электроэнергия | 7 | автомат АЕ2036 |  | 380 |  | 301 | 491В | S32
|  | Электроэнергия | 8 | рубильник |  | 6000 |  | 301 | S806 | S32
196 | Двигатель электропитательного насоса №3 | Электроэнергия | 1 | Выключатель автоматический АЕ 20-53 |  | 380 | 1143 | 311 | 491В | S32
|  | Электроэнергия | 2 | Выключатель автоматический АЕ 20-53 |  | 380 |  | 311 | 491В | S32
|  | Электроэнергия | 3 | рубильник |  | 6000 |  | 310 | S806 | S32
197 | Электропитательный насос №4 | Вода | 1 | Задвижка Ду - 200, 1-ЭПН-4 | Турбинный цех отм. 0,0 м. питательные насосы |  | 1149 | 1150 | S806 | S32
|  | Вода | 2 | Задвижка Ду - 200, 2-ЭПН-4 | Турбинный цех отм. 0,0 м. питательные насосы |  |  | 1150 | S806 | S32
|  | Вода | 3 | Задвижка Ду - 150, 3-ЭПН-4 | Турбинный цех отм. 0,0 м. питательные насосы |  |  | 1152 | S806 | S32
|  | Вода | 4 | Задвижка Ду - 150, 4-ЭПН-4 | Турбинный цех отм. 0,0 м. питательные насосы |  |  | 1152 | S806 | S32
|  | Вода | 5 | Задвижка Ду 50 |  |  |  | 1151 | S806 | S32
|  | Электроэнергия | 6 | автомат АП50 |  | 380 |  | 524 | 491В | S32
|  | Электроэнергия | 7 | автомат АП50 |  | 380 |  | 524 | 491В | S32
|  | Электроэнергия | 8 | рубильник |  | 6000 |  | 523 | S806 | S32
198 | Электропитательный насос №5 | Вода | 1 | Задвижка Ду - 200, 1-ЭПН-5 | Турбинный цех отм. 0,0 м. питательные насосы |  | 1143 | 1144 | S806 | S32 | нижняя
|  | Вода | 2 | Задвижка Ду - 200, 2-ЭПН-5 | Турбинный цех отм. 0,0 м. питательные насосы |  |  | 1145 | S806 | S32
|  | Вода | 3 | Задвижка Ду - 150, 3-ЭПН-5 | Турбинный цех отм. 0,0 м. питательные насосы |  |  | 1147 | S806 | S32 | нижняя
|  | Вода | 4 | Задвижка Ду - 150, 4-ЭПН-5 |  |  |  | 1148 | S806 | S32
|  | Вода | 5 | Вентиль Ду 50 |  |  |  | 1146 | S806 | S32
|  | Электроэнергия | 6 | автомат АЕ2053 |  | 380 |  | 317 | 491В | S32
|  | Электроэнергия | 7 | автомат АЕ2053 |  | 380 |  | 317 | 491В | S32
|  | Электроэнергия | 8 | рубильник |  | 6000 |  | 316 | S806 | S32
199 | Электропитательный насос №6 | Вода | 1 | Задвижка Ду - 200, 1-ЭПН-6 | Турбинный цех отм. 0,0 м. питательные насосы |  | 1132 | 1135 | S806 | S32
|  | Вода | 2 | Задвижка Ду - 200, 2-ЭПН-6 | Турбинный цех отм. 0,0 м. питательные насосы |  |  | 1136 | S806 | S32
|  | Вода | 3 | Задвижка Ду - 150, 3-ЭПН-6 | Турбинный цех отм. 0,0 м. питательные насосы |  |  | 1133 | S806 | S32
|  | Вода | 4 | Задвижка Ду - 150, 4-ЭПН-6 |  |  |  | 1134 | S806 | S32
|  | Вода | 5 | Задвижка Ду 50 |  |  |  | 1137 | S806 | S32
|  | Электроэнергия | 6 | автомат ВА 4729 |  | 380 |  | 570 | 491В | S32
|  | Электроэнергия | 7 | автомат ВА 4729 |  | 380 |  | 570 | 491В | S32
|  | Электроэнергия | 8 | Выкатная тележка ваккумного выключателя ВРС-10 |  | 6000 |  | 366, 616 | S806 | S32
200 | Электропитательный насос №7 | Вода | 1 | Задвижка Ду - 200, 1-ЭПН-7 | Турбинный цех отм. 0,0 м. питательные насосы |  | 1138 | 1139 | S806 | S32
|  | Вода | 2 | Задвижка Ду - 200, 2-ЭПН-7 | Турбинный цех отм. 0,0 м. питательные насосы |  |  | 1139 | S806 | S32
|  | Вода | 3 | Задвижка Ду - 150,3-ЭПН-7 | Турбинный цех отм. 0,0 м. питательные насосы |  |  | 1140 | S806 | S32
|  | Вода | 4 | Задвижка Ду - 150, 4-ЭПН-7 | Турбинный цех отм. 0,0 м. питательные насосы |  |  | 1142 | S806 | S32
|  | Вода | 5 | Задвижка Ду 50 |  |  |  | 1141 | S806 | S32
|  | Электроэнергия | 6 | автомат АП50 |  | 380 |  | 285 | 491В | S32
|  | Электроэнергия | 7 | автомат АП50 |  | 380 |  | 285 | 491В | S32
|  | Электроэнергия | 8 | рубильник |  | 6000 |  | 285 | S806 | S32
201 | [9 empty] | S32
Насосы технической воды
202 | Насос технической воды №1 | Вода | 1 | Задвижка Ду - 100, ВТ-2 | Турбинный цех отм. 0,0м. ТКА №2 |  | 1181 | 1182 | S806 | S32
|  | Вода | 2 | Задвижка Ду - 100, ВТ-4 | Турбинный цех отм. 0,0м. ТКА №2 |  |  | 1183 | S806 | S32
|  | Электроэнергия | 3 | рубильник |  | 380 |  | 744, 745 | S806 | S32 | левый
203 | Насос технической воды №2 | Вода | 1 | Задвижка Ду - 100, ВТ-3 | Турбинный цех отм. 0,0м. ТКА №2 |  | 1184 | 1185 | S806 | S32
|  | Вода | 2 | Задвижка Ду - 100, ВТ-5 | Турбинный цех отм. 0,0м. ТКА №2 |  |  | 1186 | S806 | S32
204 | Насос технической воды №3 | Вода | 1 | Задвижка Ду - 250, НТВ-3/1 | Турбинный цех отм. 0,0м. ремонтная площадка |  | 1195 | 1196 | S806 | S32
|  | Вода | 2 | Задвижка Ду - 200, НТВ-3/2 | Турбинный цех отм. 0,0м. ремонтная площадка |  |  | 1197 | S806 | S32
|  | Электроэнергия | 3 | автомат ВА 59 |  | 380 |  | 666 | 491B | S32
205 | Насос технической воды №4 | Вода | 1 | Задвижка Ду - 250, НТВ-4/1 | Турбинный цех отм. 0,0м. ремонтная площадка |  | 1198 | 1199 | S806 | S32
|  | Вода | 2 | Задвижка Ду - 200, НТВ-4/2 | Турбинный цех отм. 0,0м. ремонтная площадка |  |  | 1200 | S806 | S32
|  | Электроэнергия | 3 | автомат ВА 59 |  | 380 |  | 668 | 491B | S32
Насосы дренажной воды
206 | Насос дренажной воды №1 | Вода | 1 | Задвижка Ду - 150, ДН-1/1 | Турбинный цех отм. 0,0м. ТКА №3 |  | 1188 | 1189 | S806 | S32
|  | Вода | 2 | Задвижка Ду - 100, ДН-1/2 | Турбинный цех отм. 0,0м. ТКА №3 |  |  | 1190 | S806 | S32
|  | Электроэнергия | 3 | Выключатель автоматический АЕ 20-53 |  | 380 |  | 1194, 1193 | 491B | S32
207 | Насос дренажной воды №2 | Вода | 1 | Задвижка Ду - 150, ДН-2/1 | Турбинный цех отм. 0,0м. ТКА №3 |  | 1191 | 1191 | S806 | S32
|  | Вода | 2 | Задвижка Ду - 100, ДН-2/2 | Турбинный цех отм. 0,0м. ТКА №3 |  |  | 1192 | S806 | S32
|  | Электроэнергия | 3 | Выключатель автоматический АЕ 20-53 |  | 380 |  | 1194, 1193 | 491B | S32
Трубопроводы питательной воды
208 | Коллектор всаса | Вода | 1 | Задвижка Ду - 300, 1-ИО; 2-ИО | Турбинный цех отм. 0,0 м. питательные насосы |  |  | 1239 | S806 | S32 | обе
|  | Вода | 2 | Задвижка Ду - 300, 1-ЭПН-1; 2-ЭПН-1 | Турбинный цех отм. 0,0 м. питательные насосы |  |  | 1159, 1159 | S806 | S32
|  | Вода | 3 | Задвижка Ду - 300, 1-ЭПН-2; 2-ЭПН-2 | Турбинный цех отм. 0,0 м. питательные насосы |  |  | 1154, 1155 | S806 | S32
|  | Вода | 4 | Задвижка Ду - 300, 1-ЭПН-4; 2-ЭПН-4 | Турбинный цех отм. 0,0 м. питательные насосы |  |  | 1150, 1150 | S806 | S32
|  | Вода | 5 | Задвижка Ду - 300, 1-АБ; 2-АБ | Турбинный цех отм. 0,0 м. питательные насосы |  |  | 1218, 1219 | S806 | S32
|  | Вода | 6 | Задвижка Ду - 300, 1-ЭПН-5; 2-ЭПН-5 | Турбинный цех отм. 0,0 м. питательные насосы |  |  | 1144, 1145 | S806 | S32
|  | Вода | 7 | Задвижка Ду - 300, 1-ЭПН-7; 2-ЭПН-7 | Турбинный цех отм. 0,0 м. питательные насосы |  |  | 1139, 1139 | S806 | S32
|  | Вода | 8 | Задвижка Ду - 300, 1-ЭПН-6; 2-ЭПН-6 | Турбинный цех отм. 0,0 м. питательные насосы |  |  | 1135, 1136 | S806 | S32
209 | Коллектор нагнетания | Вода | 1 | Задвижка Ду - 250, 4-2П; 3-1П | Турбинный цех отм. 0,0 м. питательные насосы |  |  | 1238, 1236 | S806 | S32
|  | Вода | 2 | Задвижка Ду - 250, 3-ЭПН-1; 4-ЭПН-1 | Турбинный цех отм. 0,0 м. питательные насосы |  |  | 1161, 1162 | S806 | S32
|  | Вода | 3 | Задвижка Ду - 250, 3-ЭПН-2; 4-ЭПН-2 | Турбинный цех отм. 0,0 м. питательные насосы |  |  | 1157, 1157 | S806 | S32 | обе
|  | Вода | 4 | Задвижка Ду - 250, 3-ЭПН-4; 4-ЭПН-4 | Турбинный цех отм. 0,0 м. питательные насосы |  |  | 1152, 1152 | S806 | S32 | обе
|  | Вода | 5 | Задвижка Ду - 250, 3-АБ; 4-АБ | Турбинный цех отм. 0,0 м. питательные насосы |  |  | 1202, 1203 | S806 | S32
|  | Вода | 6 | Задвижка Ду - 250, 3-ЭПН-5; 4-ЭПН-5 | Турбинный цех отм. 0,0 м. питательные насосы |  |  | 1147, 1148 | S806 | S32
|  | Вода | 7 | Задвижка Ду - 250, 3-ЭПН-7; 4-ЭПН-7 | Турбинный цех отм. 0,0 м. питательные насосы |  |  | 1140, 1142 | S806 | S32
|  | Вода | 8 | Задвижка Ду - 250, 3-4П | Турбинный цех отм. 0,0 м. питательные насосы |  |  | 1212 | S806 | S32
210 | Коллектор питания котлов | Вода | 1 | Задвижка Ду - 200, 5-К-1; 6-К-1 | Турбинный цех отм. 0,0 м. питательные насосы |  |  | 1213 | S806 | S32
|  | Вода | 2 | Задвижка Ду - 200, 5-К-2; 6-К-2 | Турбинный цех отм. 0,0 м. питательные насосы |  |  | 1245 | S806 | S32
|  | Вода | 3 | Задвижка Ду - 200, 5-2П; 6-1П | Турбинный цех отм. 0,0 м. питательные насосы |  |  | 1214 | S806 | S32
|  | Вода | 4 | Задвижка Ду - 200, 5-К-3; 6-К-3 | Турбинный цех отм. 0,0 м. питательные насосы |  |  | 1233, 1235 | S806 | S32
|  | Вода | 5 | Задвижка Ду - 200, 5-К-4; 6-К-4 | Турбинный цех отм. 0,0 м. питательные насосы |  |  | 1230, 1232 | S806 | S32
|  | Вода | 6 | Задвижка Ду - 200, 5-АБ; 6-АБ | Турбинный цех отм. 0,0 м. питательные насосы |  |  | 1231, 1231 | S806 | S32
|  | Вода | 7 | Задвижка Ду - 200, 5-К-5; 6-К-5 | Турбинный цех отм. 0,0 м. питательные насосы |  |  | 1226, 1229 | S806 | S32
|  | Вода | 8 | Задвижка Ду - 200, 5-К-6; 6-К-6 | Турбинный цех отм. 0,0 м. питательные насосы |  |  | 1225, 1224 | S806 | S32
|  | Вода | 9 | Задвижка Ду - 200, 5-К-7; 6-К-7 | Турбинный цех отм. 0,0 м. питательные насосы |  |  | 1217 | S806 | S32
|  | Вода | 10 | Задвижка Ду - 200, 5-3П; 6-3П | Турбинный цех отм. 0,0 м. питательные насосы |  |  | 1216 | S806 | S32
|  | Вода | 11 | Задвижка Ду - 200, 5-4П; 6-4П | Турбинный цех отм. 0,0 м. питательные насосы |  |  | 1215 | S806 | S32
Главные паропроводы
211 | I секция ГПП | пар |  | Задвижка Ду 350 Р-1 | Отм.+4.9 м. КЦ№1 | 396ºС |  |  |  | S32
|  | пар |  | Задвижка Ду 300 I-К2-Л; I-К3-Л2; I-К4-П | Отм.+4.9 м. КЦ№1 | 396ºС |  |  |  | S32
|  | пар |  | Задвижка Ду 300 I-РОУ-1;I-ТГ-1; | Отм.0.00 м. ТЦ | 396ºС |  |  |  | S32
|  | пар |  | Задвижка Ду 200 I-Т-1;I-Т-2;I-Т-3;I-Т-4; | Отм.0.00 м. ТЦ | 396ºС |  |  |  | S32
212 | II секция ГПП | пар |  | Задвижка Ду 350 Р-1 | Отм.+4.9 м. КЦ№1 | 396ºС |  |  |  | S32
|  | пар |  | Задвижка Ду 300 II-К5-П; II-К6-П; II-К7-Л | Отм.+4.9 м. КЦ№1 | 396ºС |  |  |  | S32
|  | пар |  | Задвижка Ду 300 II-РОУ-2; | Отм.0.00 м. ТЦ | 396ºС |  |  |  | S32
|  | пар |  | Задвижка Ду 200 II-Т-6; II-Т-7 | Отм.0.00 м. ТЦ | 396ºС |  |  |  | S32
|  | пар |  | Задвижка Ду 100 II-ТПН-4 | Отм.0.00 м. ТЦ | 396ºС |  |  |  | S32
213 | III секция ГПП | пар |  | Задвижка Ду 350 Р-2 | Отм.+4.9 м. КЦ№1 | 396ºС |  |  |  | S32
|  | пар |  | Задвижка Ду 300 III-К2-П; III-К3-П; III-К4-Л; III-К5-Л | Отм.+4.9 м. КЦ№1 | 396ºС |  |  |  | S32
|  | пар |  | Задвижка Ду 300 III-РОУ-1; | Отм.0.00 м. ТЦ | 396ºС |  |  |  | S32
|  | пар |  | Задвижка Ду 200 III-Т-1; III-Т-2; III-Т-3; III-Т-4; | Отм.0.00 м. ТЦ | 396ºС |  |  |  | S32
214 | IV секция ГПП | пар |  | Задвижка Ду 350 Р-2 | Отм.+4.9 м. КЦ№1 | 396ºС |  |  |  | S32
|  | пар |  | Задвижка Ду 300 IV-К6-Л; IV-К7-П; | Отм.+4.9 м. КЦ№1 | 396ºС |  |  |  | S32
|  | пар |  | Задвижка Ду 300 IV-РОУ-2; | Отм.0.00 м. ТЦ | 396ºС |  |  |  | S32
|  | пар |  | Задвижка Ду 200 IV-Т-6; IV-Т-7 | Отм.0.00 м. ТЦ | 396ºС |  |  |  | S32
|  | пар |  | Задвижка Ду 100 IV-ТПН-4 | Отм.0.00 м. ТЦ | 396ºС |  |  |  | S32
Химводоподготовка
215 | Насос сырой воды № 1 | Вода |  | Запорная арматура Ø250 | Главный корпус, турбинный цех, монтажная площадка. |  |  |  |  | S32
|  | Вода |  | Запорная арматура Ø250 | Главный корпус, турбинный цех, монтажная площадка. |  |  |  |  | S32
|  | Вода |  | Запорная арматура Ø150 ст. | Главный корпус, турбинный цех, монтажная площадка. |  |  |  |  | S32
|  | Вода |  | Запорная арматура Ø150 ст. | Главный корпус, турбинный цех, монтажная площадка. |  |  |  |  | S32
|  | Электроэнергия |  | Рубильник 1 QS 400А | Здание химводоподготовки, Основная сборка ХВП- 1 секция прис.1 | ~380 |  | 632 |  | S32 | лев
|  | Электроэнергия |  | Автоматический выключатель 1 QF 200А | Здание химводоподготовки, Основная сборка ХВП- 1 секция прис.1 | ~380 |  | 632 |  | S32 | левый
216 | Насос сырой воды № 2 | Вода |  | Запорная арматура Ø200 | Главный корпус, турбинный цех, монтажная площадка. |  |  |  |  | S32
|  | Вода |  | Запорная арматура Ø200 | Главный корпус, турбинный цех, монтажная площадка. |  |  |  |  | S32
|  | Вода |  | Запорная арматура Ø150 ст. | Главный корпус, турбинный цех, монтажная площадка. |  |  |  |  | S32
|  | Вода |  | Запорная арматура Ø150 ст. | Главный корпус, турбинный цех, монтажная площадка. |  |  |  |  | S32
|  | Электроэнергия |  | Рубильник 3QS 400А | Главный корпус,РУ С/Н-6 кВ. щит №6 380 В прис.3 | ~380 |  | 383 |  | S32 | правый
|  | Электроэнергия |  | Автоматический выключатель 3 QF 200А ( А3134 ) | Главный корпус,РУ С/Н-6 кВ. щит №6 380 В прис.3 | ~380 |  |  |  | S32
217 | Насос сырой воды № 3 | Вода |  | Запорная арматура Ø200 | Главный корпус, турбинный цех, монтажная площадка. |  |  |  |  | S32
|  | Вода |  | Запорная арматура Ø200 | Главный корпус, турбинный цех, монтажная площадка. |  |  |  |  | S32
|  | Вода |  | Запорная арматура Ø150 ст. | Главный корпус, турбинный цех, монтажная площадка. |  |  |  |  | S32
|  | Вода |  | Запорная арматура Ø150 ст. | Главный корпус, турбинный цех, монтажная площадка. |  |  |  |  | S32
|  | Электроэнергия |  | Рубильник 6QS 250А | Главный корпус,РУ С/Н-6 кВ. щит №5 380 В прис.6 | ~380 |  | 393 |  | S32 | правый
|  | Электроэнергия |  | Автоматический выключатель 6 QF 200А (А3134) | Главный корпус,РУ С/Н-6 кВ. щит №5 380 В прис.6 | ~380 |  |  |  | S32
218 | Насос сырой воды № 4 | Вода |  | Запорная арматура Ø200 | Главный корпус, турбинный цех, монтажная площадка. |  |  |  |  | S32
|  | Вода |  | Запорная арматура Ø150 ст. | Главный корпус, турбинный цех, монтажная площадка. |  |  |  |  | S32
|  | Электроэнергия |  | Автоматический выключатель 13 QF 160А | Здание химводоподготовки, Основная сборка ХВП- 3 секция прис.13 | ~380 |  | 636 |  | S32 | левый
219 | Насос предочищенной воды № 1 | Вода |  | Запорная арматура Ø200 | Здание химводоподготовки, заглублённая насосная, фильтровальный зал. |  |  |  |  | S32
|  | Вода |  | Запорная арматура Ø150 | Здание химводоподготовки, заглублённая насосная, фильтровальный зал. |  |  |  |  | S32
|  | Электроэнергия |  | Рубильник 11QS 250А | Главный корпус,РУ С/Н-6 кВ. щит №5 380 В прис.11 | ~380 |  | 396 |  | S32 | правы
|  | Электроэнергия |  | Автоматический выключатель 11 QF 200А ( А3134) | Главный корпус,РУ С/Н-6 кВ. щит №5 380 В прис.11 | ~380 |  |  |  | S32
220 | Насос предочищенной воды № 2 | Вода |  | Запорная арматура Ø200 | Здание химводоподготовки, заглублённая насосная, фильтровальный зал. |  |  |  |  | S32
|  | Вода |  | Запорная арматура Ø150 | Здание химводоподготовки, заглублённая насосная, фильтровальный зал. |  |  |  |  | S32
|  | Электроэнергия |  | Рубильник 7 QS 400А | Здание химводоподготовки, Основная сборка ХВП- 2 секция прис.7 | ~380 |  | 634 |  | S32 | второй справа
|  | Электроэнергия |  | Автоматический выключатель 7 QF 200А | Здание химводоподготовки, Основная сборка ХВП- 2 секция прис.7 | ~380 |  | 634 |  | S32 | номер 7
221 | Насос предочищенной воды № 3 | Вода |  | Запорная арматура Ø200 | Здание химводоподготовки, заглублённая насосная, фильтровальный зал. |  |  |  |  | S32
|  | Вода |  | Запорная арматура Ø150 | Здание химводоподготовки, заглублённая насосная, фильтровальный зал. |  |  |  |  | S32
|  | Электроэнергия |  | Рубильник 9 QS 400А | Здание химводоподготовки, Основная сборка ХВП- 3 секция прис.9 | ~380 |  | 636 |  | S32 | второй слева
|  | Электроэнергия |  | Автоматический выключатель 9 QF 200А | Здание химводоподготовки, Основная сборка ХВП- 3 секция прис.9 | ~380 |  | 636 |  | S32 | номер 9
222 | Насос предочищенной воды № 4 | Вода |  | Запорная арматура Ø200 | Здание химводоподготовки, заглублённая насосная, фильтровальный зал. |  |  |  |  | S32
|  | Вода |  | Запорная арматура Ø150 | Здание химводоподготовки, заглублённая насосная, фильтровальный зал. |  |  |  |  | S32
|  | Электроэнергия |  | Рубильник 2 QS 400А | Здание химводоподготовки, Основная сборка ХВП- 1 секция прис.2 | ~380 |  | 632 |  | S32 | второй слева
|  | Электроэнергия |  | Автоматический выключатель 2 QF 200А | Здание химводоподготовки, Основная сборка ХВП- 1 секция прис.2 | ~380 |  | 632 |  | S32
223 | Насос предочищенной воды № 5 | Вода |  | Запорная арматура Ø300 | Здание химводоподготовки, фильтровальный зал. |  |  |  |  | S32
|  | Вода |  | Запорная арматура Ø250 | Здание химводоподготовки, фильтровальный зал. |  |  |  |  | S32
|  | Вода |  | Запорная арматура Ø125 | Здание химводоподготовки, фильтровальный зал. |  |  |  |  | S32
|  | Электроэнергия |  | Рубильник 9 QS 600А | Главный корпус,РУ С/Н-6 кВ. щит №6 380 В прис.9 | ~380 |  | 388 |  | S32
|  | Электроэнергия |  | Автоматический выключатель 9 QF 600А (А3144) | Главный корпус,РУ С/Н-6 кВ. щит №6 380 В прис.9 | ~380 |  |  |  | S32
224 | Насос химочищенной воды № 1 | Вода |  | Запорная арматура Ø200 | Здание химводоподготовки, заглублённая насосная, фильтровальный зал. |  |  |  |  | S32
|  | Вода |  | Запорная арматура Ø200 | Здание химводоподготовки, заглублённая насосная, фильтровальный зал. |  |  |  |  | S32
|  | Вода |  | Запорная арматура Ø150 ст. | Здание химводоподготовки, заглублённая насосная, фильтровальный зал. |  |  |  |  | S32
|  | Электроэнергия |  | Рубильник 5 QS 400А | Здание химводоподготовки, Основная сборка ХВП- 2 секция прис.5 | ~380 |  | 634 |  | S32 | леваый
|  | Электроэнергия |  | Автоматический выключатель 5 QF 400А | Здание химводоподготовки, Основная сборка ХВП- 2 секция прис.5 | ~380 |  | 634 |  | S32 | левый
225 | Насос химочищенной воды № 2 | Вода |  | Запорная арматура Ø200 | Здание химводоподготовки, заглублённая насосная, фильтровальный зал. |  |  |  |  | S32
|  | Вода |  | Запорная арматура Ø200 | Здание химводоподготовки, заглублённая насосная, фильтровальный зал. |  |  |  |  | S32
|  | Вода |  | Запорная арматура Ø150 ст. | Здание химводоподготовки, заглублённая насосная, фильтровальный зал. |  |  |  |  | S32
|  | Электроэнергия |  | Рубильник 3 QS 6300А | Главный корпус,РУ С/Н-6 кВ. щит №7 380 В прис.3 | ~380 |  | 377 |  | S32 | левый
|  | Электроэнергия |  | Автоматический выключатель 3 QF 200А ( А3134 ) | Главный корпус,РУ С/Н-6 кВ. щит №7 380 В прис.3 | ~380 |  |  |  | S32
226 | Насос химочищенной воды № 3 | Вода |  | Запорная арматура Ø200 | Здание химводоподготовки, заглублённая насосная, фильтровальный зал. |  |  |  |  | S32
|  | Вода |  | Запорная арматура Ø200 | Здание химводоподготовки, заглублённая насосная, фильтровальный зал. |  |  |  |  | S32
|  | Вода |  | Запорная арматура Ø150 ст. | Здание химводоподготовки, заглублённая насосная, фильтровальный зал. |  |  |  |  | S32
|  | Электроэнергия |  | Рубильник 10 QS 400А | Здание химводоподготовки, Основная сборка ХВП- 3 секция прис.10 | ~380 |  | 636 |  | S32 | средни
|  | Электроэнергия |  | Автоматический выключатель 10 QF 200А | Здание химводоподготовки, Основная сборка ХВП- 3 секция прис.10 | ~380 |  | 636 |  | S32 | средни
227 | Насос химочищенной воды № 4 | Вода |  | Запорная арматура Ø300 | Здание химводоподготовки, фильтровальный зал. |  |  |  |  | S32
|  | Вода |  | Запорная арматура Ø200 | Здание химводоподготовки, фильтровальный зал. |  |  |  |  | S32
|  | Вода |  | Запорная арматура Ø150 | Здание химводоподготовки, фильтровальный зал. |  |  |  |  | S32
|  | Электроэнергия |  | Рубильник 5 QS 630А | Главный корпус,РУ С/Н-6 кВ. щит №9 380 В прис.5 | ~380 |  | 583 |  | S32 | средний
|  | Электроэнергия |  | Автоматический выключатель 5 QF 600А ( А3134) | Главный корпус,РУ С/Н-6 кВ. щит №9 380 В прис.5 | ~380 |  |  |  | S32
228 | Насос гидрошламоудаления № 1 | Вода |  | Запорная арматура Ø150 | Здание химводоподготовки, фильтровальный зал. |  |  |  |  | S32
|  | Вода |  | Запорная арматура Ø100 ст. | Здание химводоподготовки, фильтровальный зал. |  |  |  |  | S32
|  | Электроэнергия |  | Автоматический выключатель 4QF 63 А | Здание химводоподготовки, Cборка ХВП №1 (левый шкаф) прис.4 | ~380 |  |  |  | S32
229 | Насос гидрошламоудаления № 2 | Вода |  | Запорная арматура Ø150 | Здание химводоподготовки, фильтровальный зал. |  |  |  |  | S32
|  | Вода |  | Запорная арматура Ø100 кл. | Здание химводоподготовки, фильтровальный зал. |  |  |  |  | S32
|  | Электроэнергия |  | Рубильник 6 QS 400А | Здание химводоподготовки, Основная сборка ХВП- 2 секция прис.6 | ~380 |  | 634 |  | S32 | второй слева
|  | Электроэнергия |  | Автоматический выключатель 6QF 160 А | Здание химводоподготовки, Основная сборка ХВП- 2 секция прис.6 | ~380 |  | 634 |  | S32 | второй слева
230 | Насос гидрошламоудаления № 3 | Вода |  | Запорная арматура Ø150 | Здание химводоподготовки, фильтровальный зал. |  |  |  |  | S32
|  | Вода |  | Запорная арматура Ø150 | Здание химводоподготовки, фильтровальный зал. |  |  |  |  | S32
|  | Электроэнергия |  | Автоматический выключатель 16QF 63 А | Здание химводоподготовки, Cборка ХВП №1 (правый шкаф) прис.16 | ~380 |  | 619 |  | S32 | 16
231 | Насос регенеративных вод №1 | Вода |  | Запорная арматура Ø150 | Здание химводоподготовки, заглублённая насосная, реагентное хозяйство. |  |  |  |  | S32
|  | Вода |  | Запорная арматура Ø 80 ст. | Здание химводоподготовки, заглублённая насосная, реагентное хозяйство. |  |  |  |  | S32
|  | Электроэнергия |  | Автоматический выключатель 18QF 63 А | Здание химводоподготовки, Cборка ХВП №1 (правый шкаф) прис.18 | ~380 |  | 619 |  | S32 | лев нижн
232 | Насос регенеративных вод №2 | Вода |  | Запорная арматура Ø 80 ст. | Здание химводоподготовки, заглублённая насосная, реагентное хозяйство. |  |  |  |  | S32
|  | Вода |  | Запорная арматура Ø 80 ст. | Здание химводоподготовки, заглублённая насосная, реагентное хозяйство. |  |  |  |  | S32
|  | Электроэнергия |  | Автоматический выключатель 23QF 80 А | Здание химводоподготовки, Cборка ХВП №1 (левый шкаф) прис.23 | ~380 |  | 622 |  | S32 | 23
233 | Насос коагулянта | Раствор коагулянта |  | Запорная арматура Ø 80 ст. | Здание химводоподготовки, заглублённая насосная, реагентное хозяйство. |  |  |  |  | S32
|  | Раствор коагулянта |  | Запорная арматура Ø 50 ст. | Здание химводоподготовки, заглублённая насосная, реагентное хозяйство. |  |  |  |  | S32
|  | Электроэнергия |  | Автоматический выключатель 6QF 40 А | Здание химводоподготовки, Cборка ХВП №1 (левый шкаф) прис.6 | ~380 |  | 622 |  | S32 | 6
234 | Насос известкового молока № 1 | Известковое молоко |  | Запорная арматура Ø100 | Здание химводоподготовки, заглублённая насосная, реагентное хозяйство. |  |  |  |  | S32
|  | Известковое молоко |  | Запорная арматура Ø 80 | Здание химводоподготовки, заглублённая насосная, реагентное хозяйство. |  |  |  |  | S32
|  | Электроэнергия |  | Автоматический выключатель 3QF 63 А | Здание химводоподготовки, Cборка ХВП №1 (левый шкаф) прис.3 | ~380 |  | 622 |  | S32 | 3
235 | Насос известкового молока № 2 | Известковое молоко |  | Запорная арматура Ø100 | Здание химводоподготовки, заглублённая насосная, реагентное хозяйство. |  |  |  |  | S32
|  | Известковое молоко |  | Запорная арматура Ø 80 | Здание химводоподготовки, заглублённая насосная, реагентное хозяйство. |  |  |  |  | S32
|  | Электроэнергия |  | Автоматический выключатель 13QF 63 А | Здание химводоподготовки, Cборка ХВП №1 (правый шкаф) прис.13 | ~380 |  | 619 |  | S32 | лев верхн
236 | Насос известкового молока № 3 | Известковое молоко |  | Запорная арматура Ø 80 | Здание химводоподготовки, заглублённая насосная, реагентное хозяйство. |  |  |  |  | S32
|  | Известковое молоко |  | Запорная арматура Ø 80 | Здание химводоподготовки, заглублённая насосная, реагентное хозяйство. |  |  |  |  | S32
|  | Электроэнергия |  | Автоматический выключатель 3QF 25 А | Здание химводоподготовки, Cборка ХВП №2 прис.3 | ~380 |  | 627 |  | S32 | лев верхн
237 | Насос известкового молока № 4 | Известковое молоко |  | Запорная арматура Ø 80 | Здание химводоподготовки, заглублённая насосная, реагентное хозяйство. |  |  |  |  | S32
|  | Известковое молоко |  | Запорная арматура Ø 80 | Здание химводоподготовки, заглублённая насосная, реагентное хозяйство. |  |  |  |  | S32
|  | Электроэнергия |  | Автоматический выключатель 20QF 25 А | Здание химводоподготовки, Cборка ХВП №1 (правый шкаф) прис.20 | ~380 |  | 619 |  | S32 | 20
238 | Насос соли № 1 | Солевой раствор |  | Запорная арматура Ø 80 ст. | Здание химводоподготовки, заглублённая насосная, реагентное хозяйство. |  |  |  |  | S32
|  | Солевой раствор |  | Запорная арматура Ø 80 ст. | Здание химводоподготовки, заглублённая насосная, реагентное хозяйство. |  |  |  |  | S32
|  | Электроэнергия |  | Автоматический выключатель 8QF 16 А | Здание химводоподготовки, Cборка ХВП №2 прис.8 | ~380 |  | 627 |  | S32 | прав верхн
239 | Насос соли № 2 | Солевой раствор |  | Запорная арматура Ø 80 ст. | Здание химводоподготовки, заглублённая насосная, реагентное хозяйство. |  |  |  |  | S32
|  | Солевой раствор |  | Запорная арматура Ø 80 ст. | Здание химводоподготовки, заглублённая насосная, реагентное хозяйство. |  |  |  |  | S32
|  | Электроэнергия |  | Автоматический выключатель 9QF 16 А | Здание химводоподготовки, Cборка ХВП №2 прис.9 | ~380 |  | 627 |  | S32 | лев нижн
240 | Насос фосфата № 1 | Раствор фосфата |  | Запорная арматура Ø 80 | Здание химводоподготовки, заглублённая насосная, реагентное хозяйство. |  |  |  |  | S32
|  | Раствор фосфата |  | Запорная арматура Ø 80 | Здание химводоподготовки, заглублённая насосная, реагентное хозяйство. |  |  |  |  | S32
|  | Электроэнергия |  | Автоматический выключатель17QF 40 А | Здание химводоподготовки, Cборка ХВП №1 (правый шкаф) прис.17 | ~380 |  | 619 |  | S32 | 17
241 | Насос фосфата № 2 | Раствор фосфата |  | Запорная арматура Ø 80 | Здание химводоподготовки, заглублённая насосная, реагентное хозяйство. |  |  |  |  | S32
|  | Раствор фосфата |  | Запорная арматура Ø 80 | Здание химводоподготовки, заглублённая насосная, реагентное хозяйство. |  |  |  |  | S32
|  | Электроэнергия |  | Автоматический выключатель 5QF 40 А | Здание химводоподготовки, Cборка ХВП №1 (левый шкаф) прис.5 | ~380 |  | 622 |  | S32 | средний верхний
242 | Насос дренажный № 1 | Дренажные воды |  | Запорная арматура Ø 25 | Здание химводоподготовки, заглублённая насосная, фильтровальный зал. |  |  |  |  | S32
|  | Электроэнергия |  | Автоматический выключатель 10QF 25 А | Здание химводоподготовки, Cборка ХВП №1 (левый шкаф) прис.10 | ~380 |  | 622 |  | S32 | средний нижний
243 | Насос дренажный № 2 | Дренажные воды |  | Запорная арматура Ø100 ст. | Здание химводоподготовки, заглублённая насосная, реагентное хозяйство. |  |  |  |  | S32
|  | Дренажные воды |  | Запорная арматура Ø 80 | Здание химводоподготовки, заглублённая насосная, реагентное хозяйство. |  |  |  |  | S32
|  | Электроэнергия |  | Автоматический выключатель 19QF 50 А | Здание химводоподготовки, Cборка ХВП №1 (правый шкаф) прис.19 | ~380 |  | 619 |  | S32 | 19
244 | Насос гидроперегрузки | Вода |  | Запорная арматура Ø 80 | Здание химводоподготовки, заглублённая насосная, реагентное хозяйство. |  |  |  |  | S32
|  | Вода |  | Запорная арматура Ø 80 ст. | Здание химводоподготовки, заглублённая насосная, реагентное хозяйство. |  |  |  |  | S32
|  | Электроэнергия |  | Автоматический выключатель 6QF 50 А | Здание химводоподготовки, Cборка ХВП №2 прис.6 | ~380 |  | 627 |  | S32 | 6 QF
245 | Подогреватель сырой воды № 1-2 | Вода |  | Запорная арматура Ø250 | Главный корпус, турбинный цех, монтажная площадка. |  |  |  |  | S32
|  | Вода |  | Запорная арматура Ø250 | Главный корпус, турбинный цех, монтажная площадка. |  |  |  |  | S32
|  | Вода |  | Запорная арматура Ø250 | Главный корпус, турбинный цех, монтажная площадка. |  |  |  |  | S32
|  | Пар |  | Запорная арматура Ø300 | Главный корпус, турбинный цех, монтажная площадка. |  |  |  |  | S32
246 | Блоки предочистки №№ 1-4 | Вода |  | Запорная арматура Ø150 | Здание химводоподготовки, фильтровальный зал. |  |  |  |  | S32
|  | Вода |  | Запорная арматура Ø150 | Здание химводоподготовки, фильтровальный зал. |  |  |  |  | S32
|  | Вода промывочная |  | Запорная арматура Ø80 | Здание химводоподготовки, фильтровальный зал. |  |  |  |  | S32
|  | Известковое молоко |  | Запорная арматура Ø80 | Здание химводоподготовки, фильтровальный зал. |  |  |  |  | S32
|  | Известковое молоко |  | Запорная арматура Ø80 | Здание химводоподготовки, фильтровальный зал. |  |  |  |  | S32
|  | Дренажные воды |  | Запорная арматура Ø200 | Здание химводоподготовки, фильтровальный зал. |  |  |  |  | S32
|  | Дренажные воды |  | Запорная арматура Ø200 | Здание химводоподготовки, фильтровальный зал. |  |  |  |  | S32
|  | Раствор коагулянта |  | Запорная арматура Ø50 | Здание химводоподготовки, фильтровальный зал. |  |  |  |  | S32
|  | Продувка непр. |  | Запорная арматура Ø50ст. | Здание химводоподготовки, фильтровальный зал. |  |  |  |  | S32
|  | Продувка период. |  | Запорная арматура Ø100 | Здание химводоподготовки, фильтровальный зал. |  |  |  |  | S32
247 | Промбак № 1,2,6 | Вода |  | Запорная арматура Ø300 | Здание химводоподготовки, фильтровальный зал. |  |  |  |  | S32
|  | Вода |  | Запорная арматура Ø300 | Здание химводоподготовки, фильтровальный зал. |  |  |  |  | S32
248 | Промбак № 3,5 | Вода |  | Запорная арматура Ø300 | Здание химводоподготовки, фильтровальный зал. |  |  |  |  | S32
|  | Вода |  | Запорная арматура Ø300 | Здание химводоподготовки, фильтровальный зал. |  |  |  |  | S32
|  | Вода |  | Запорная арматура Ø300 | Здание химводоподготовки, фильтровальный зал. |  |  |  |  | S32
249 | Промбак № 4 | Вода |  | Запорная арматура Ø300 | Здание химводоподготовки, фильтровальный зал. |  |  |  |  | S32
|  | Вода |  | Запорная арматура Ø300 | Здание химводоподготовки, фильтровальный зал. |  |  |  |  | S32
|  | Вода |  | Запорная арматура Ø300 | Здание химводоподготовки, фильтровальный зал. |  |  |  |  | S32
|  | Вода |  | Запорная арматура Ø300 | Здание химводоподготовки, фильтровальный зал. |  |  |  |  | S32
250 | Осветлительные фильтры 1-2 | Вода |  | Запорная арматура Ø200 | Здание химводоподготовки, фильтровальный зал. |  |  |  |  | S32
|  | Вода |  | Запорная арматура Ø200 | Здание химводоподготовки, фильтровальный зал. |  |  |  |  | S32
|  | Вода |  | Запорная арматура Ø200 | Здание химводоподготовки, фильтровальный зал. |  |  |  |  | S32
|  | Воздух |  | Запорная арматура Ø80 | Здание химводоподготовки, фильтровальный зал. |  |  |  |  | S32
251 | Осветлительные фильтры 3-11 | Вода |  | Запорная арматура Ø200 | Здание химводоподготовки, осветлительные фильтры 3-11. |  |  |  |  | S32
|  | Вода |  | Запорная арматура Ø150 | Здание химводоподготовки, осветлительные фильтры 3-11. |  |  |  |  | S32
|  | Вода |  | Запорная арматура Ø150 | Здание химводоподготовки, осветлительные фильтры 3-11. |  |  |  |  | S32
|  | Вода |  | Запорная арматура Ø150 | Здание химводоподготовки, осветлительные фильтры 3-11. |  |  |  |  | S32
|  | Воздух |  | Запорная арматура Ø80 | Здание химводоподготовки, осветлительные фильтры 3-11. |  |  |  |  | S32
252 | Катионитовые фильтры 1-7 1-й ступени | Вода |  | Запорная арматура Ø150 | Здание химводоподготовки, фильтровальный зал. |  |  |  |  | S32
|  | Вода |  | Запорная арматура Ø150 | Здание химводоподготовки, фильтровальный зал. |  |  |  |  | S32
|  | Вода |  | Запорная арматура Ø150 | Здание химводоподготовки, фильтровальный зал. |  |  |  |  | S32
|  | Вода |  | Запорная арматура Ø100 | Здание химводоподготовки, фильтровальный зал. |  |  |  |  | S32
|  | Воздух |  | Запорная арматура Ø 80 ст. | Здание химводоподготовки, фильтровальный зал. |  |  |  |  | S32
|  | Солевой раствор |  | Запорная арматура Ø 80 ст. | Здание химводоподготовки, фильтровальный зал. |  |  |  |  | S32
253 | Катионитовые фильтры 1-2 2-й ступени | Вода |  | Запорная арматура Ø250 | Здание химводоподготовки, фильтровальный зал. |  |  |  |  | S32
|  | Вода |  | Запорная арматура Ø250 | Здание химводоподготовки, фильтровальный зал. |  |  |  |  | S32
|  | Вода |  | Запорная арматура Ø150 | Здание химводоподготовки, фильтровальный зал. |  |  |  |  | S32
|  | Воздух |  | Запорная арматура Ø 80 ст. | Здание химводоподготовки, фильтровальный зал. |  |  |  |  | S32
|  | Солевой раствор |  | Запорная арматура Ø 80 ст. | Здание химводоподготовки, фильтровальный зал. |  |  |  |  | S32
Багерная насосная
254 | Багерный насос №1 | вода | 1 | Задвижка на всасе Ду 100 Задвижка нагнетания Ду 100 | Отм.-15 м. КЦ№1 |  |  |  |  | S32
|  | Электроэнергия | 2 | рубильник 400А | Багерная насосная. Сборка багерной прис. 2 | ~380 |  |  |  | S32
|  | Электроэнергия | 3 | автоматический выключатель 200А |  | ~380 |  |  |  | S32
255 | Багерный насос №2 | вода | 1 | Задвижка на всасе Ду 100 Задвижка нагнетания Ду 100 | Отм.-15 м. КЦ№1 |  |  |  |  | S32
|  | Электроэнергия | 2 | рубильник 400А | Багерная насосная. Сборка багерной прис. 6 | ~380 |  |  |  | S32
|  | Электроэнергия | 3 | автоматический выключатель 100А |  | ~380 |  |  |  | S32
256 | Багерный насос №3 | вода | 1 | Задвижка на всасе Ду 100 Задвижка нагнетания Ду 100 | Отм.-15 м. КЦ№1 |  |  |  |  | S32
|  | Электроэнергия | 2 | рубильник 400А | Багерная насосная. Сборка багерной прис. 5 | ~380 |  |  |  | S32
|  | Электроэнергия | 3 | автоматический выключатель 200А |  | ~380 |  |  |  | S32
| Газопровод ТФК-1 | природный газ | 1 | Электрофицированная задвижка Ø400 | энергоэстакада ТФК-1 |  |  |  |  | S32
|  | электроэнергия | [7 empty] | S32
| Газопровод котла ПТВМ №3 | природный газ | 1 | Электрофицированная задвижка Ø200 | помещение ТФК-1 |  |  |  |  | S32
|  | электроэнергия | [7 empty] | S32
| Газопровод котла ПТВМ №4 | природный газ | 2 | Электрофицированная задвижка Ø200 | помещение ТФК-1 |  |  |  |  | S32
|  | электроэнергия | [7 empty] | S32
| горелка котла | природный газ | 1-16 | Запорная арматура Ø80 - 16 шт. | газопровод к горелке |  |  |  |  | S32
| горелка котла | природный газ | 1 | Электрофицированный пробковый кран | газопровод к горелке 302 |  |  |  |  | S32
|  | электроэнергия | [7 empty] | S32
| горелка котла | природный газ | 2 | Электрофицированный пробковый кран | газопровод к горелке 303 |  |  |  |  | S32
|  | электроэнергия | [7 empty] | S32
| горелка котла | природный газ | 3 | Электрофицированный пробковый кран | газопровод к горелке 304 |  |  |  |  | S32
|  | электроэнергия | [7 empty] | S32
| горелка котла | природный газ | 4 | Электрофицированный пробковый кран | газопровод к горелке 305 |  |  |  |  | S32
|  | электроэнергия | [7 empty] | S32
| горелка котла | природный газ | 5 | Электрофицированный пробковый кран | газопровод к горелке 308 |  |  |  |  | S32
|  | электроэнергия | [7 empty] | S32
| горелка котла | природный газ | 6 | Электрофицированный пробковый кран | газопровод к горелке 309 |  |  |  |  | S32
|  | электроэнергия | [7 empty] | S32
| горелка котла | природный газ | 7 | Электрофицированный пробковый кран | газопровод к горелке 310 |  |  |  |  | S32
|  | электроэнергия | [7 empty] | S32
| горелка котла | природный газ | 8 | Электрофицированный пробковый кран | газопровод к горелке 311 |  |  |  |  | S32
|  | электроэнергия | [7 empty] | S32
| горелка котла | природный газ | 9 | Электрофицированный пробковый кран | газопровод к горелке 303 |  |  |  |  | S32
|  | электроэнергия | [7 empty] | S32
| горелка котла | природный газ | 10 | Электрофицированный пробковый кран | газопровод к горелке 402 |  |  |  |  | S32
|  | электроэнергия | [7 empty] | S32
| горелка котла | природный газ | 11 | Электрофицированный пробковый кран | газопровод к горелке 403 |  |  |  |  | S32
|  | электроэнергия | [7 empty] | S32
| горелка котла | природный газ | 12 | Электрофицированный пробковый кран | газопровод к горелке 405 |  |  |  |  | S32
|  | электроэнергия | [7 empty] | S32
| горелка котла | природный газ | 13 | Электрофицированный пробковый кран | газопровод к горелке 408 |  |  |  |  | S32
|  | электроэнергия | [7 empty] | S32
| горелка котла | природный газ | 14 | Электрофицированный пробковый кран | газопровод к горелке 409 |  |  |  |  | S32
|  | электроэнергия | [7 empty] | S32
| горелка котла | природный газ | 15 | Электрофицированный пробковый кран | газопровод к горелке 410 |  |  |  |  | S32
|  | электроэнергия | [7 empty] | S32
| горелка котла | природный газ | 16 | Электрофицированный пробковый кран | газопровод к горелке 411 |  |  |  |  | S32
|  | электроэнергия | [7 empty] | S32
| вентилятор Ц1З-50 | электроэнергия | 1 |  | котел ПТВМ №3 |  |  |  |  | S32
| вентилятор Ц1З-50 | электроэнергия | 2 |  | котел ПТВМ №3 |  |  |  |  | S32
| вентилятор Ц1З-50 | электроэнергия | 3 |  | котел ПТВМ №3 |  |  |  |  | S32
| вентилятор Ц1З-50 | электроэнергия | 4 |  | котел ПТВМ №3 |  |  |  |  | S32
| вентилятор Ц1З-50 | электроэнергия | 5 |  | котел ПТВМ №3 |  |  |  |  | S32
| вентилятор Ц1З-50 | электроэнергия | 6 |  | котел ПТВМ №3 |  |  |  |  | S32
| вентилятор Ц1З-50 | электроэнергия | 7 |  | котел ПТВМ №3 |  |  |  |  | S32
| вентилятор Ц1З-50 | электроэнергия | 8 |  | котел ПТВМ №3 |  |  |  |  | S32
| вентилятор Ц1З-50 | электроэнергия | 9 |  | котел ПТВМ №4 |  |  |  |  | S32
| вентилятор Ц1З-50 | электроэнергия | 10 |  | котел ПТВМ №4 |  |  |  |  | S32
| вентилятор Ц1З-50 | электроэнергия | 11 |  | котел ПТВМ №4 |  |  |  |  | S32
| вентилятор Ц1З-50 | электроэнергия | 12 |  | котел ПТВМ №4 |  |  |  |  | S32
| вентилятор Ц1З-50 | электроэнергия | 13 |  | котел ПТВМ №4 |  |  |  |  | S32
| вентилятор Ц1З-50 | электроэнергия | 14 |  | котел ПТВМ №4 |  |  |  |  | S32
| вентилятор Ц1З-50 | электроэнергия | 15 |  | котел ПТВМ №4 |  |  |  |  | S32
| вентилятор Ц1З-50 | электроэнергия | 16 |  | котел ПТВМ №4 |  |  |  |  | S32
| Трубопровод сетевой воды | гор. вода | 1 | Электрофицированная задвижка Ø400 №68 | котел ПТВМ №3 |  |  |  |  | S32
|  | электроэнергия | [7 empty] | S32
| Трубопровод сетевой воды | гор. вода | 2 | Электрофицированная задвижка Ø400 №69 | котел ПТВМ №3 |  |  |  |  | S32
|  | электроэнергия | [7 empty] | S32
| Трубопровод сетевой воды | гор. вода | 3 | Электрофицированная задвижка Ø400 №70 | котел ПТВМ №4 |  |  |  |  | S32
|  | электроэнергия | [7 empty] | S32
| Трубопровод сетевой воды | гор. вода | 4 | Электрофицированная задвижка Ø400 №71 | котел ПТВМ №4 |  |  |  |  | S32
|  | электроэнергия | [7 empty] | S32
| Трубопровод сетевой воды | гор. вода | 5 | Электрофицированная задвижка Ø600 №42 | Трубопровод подачи |  |  |  |  | S32
|  | электроэнергия | [7 empty] | S32
| Трубопровод сетевой воды | гор. вода | 6 | Электрофицированная задвижка Ø600 №43 | Грязевик на обратной воде |  |  |  |  | S32
|  | электроэнергия | [7 empty] | S32
| Трубопровод сетевой воды | гор. вода | 7 | Электрофицированная задвижка Ø600 №44 | Грязевик на обратной воде |  |  |  |  | S32
|  | электроэнергия | [7 empty] | S32
| Трубопровод сетевой воды | гор. вода | 8 | Электрофицированная задвижка Ø600 №45 | Грязевик на обратной воде |  |  |  |  | S32
|  | электроэнергия | [7 empty] | S32
| Трубопровод сетевой воды | гор. вода | 9 | Электрофицированная задвижка Ø600 №48 | Перемычка |  |  |  |  | S32
|  | электроэнергия | [7 empty] | S32
| Сетевой насос №1 | гор. вода | 1 | Запорная арматура Ø300 №1Б | Всас сетевых насосов |  |  |  |  | S32
| Сетевой насос №1 | гор. вода | 2 | Электрофицированная задвижка Ø300 №1А | Нагнетание сетевых насосов |  |  |  |  | S32
|  | электроэнергия | [7 empty] | S32
| Сетевой насос №2 | гор. вода | 3 | Электрофицированная задвижка Ø300 №2Б | Всас сетевых насосов |  |  |  |  | S32
|  | электроэнергия | [7 empty] | S32
| Сетевой насос №2 | гор. вода | 4 | Электрофицированная задвижка Ø300 №2А | Нагнетание сетевых насосов |  |  |  |  | S32
|  | электроэнергия | [7 empty] | S32
| Сетевой насос №3 | гор. вода | 5 | Электрофицированная задвижка Ø300 №3Б | Всас сетевых насосов |  |  |  |  | S32
|  | электроэнергия | [7 empty] | S32
| Сетевой насос №3 | гор. вода | 6 | Электрофицированная задвижка Ø300 №3А | Нагнетание сетевых насосов |  |  |  |  | S32
|  | электроэнергия | [7 empty] | S32
| Сетевой насос №4 | гор. вода | 7 | Электрофицированная задвижка Ø300 №4Б | Всас сетевых насосов |  |  |  |  | S32
|  | электроэнергия | [7 empty] | S32
| Сетевой насос №4 | гор. вода | 8 | Электрофицированная задвижка Ø300 №4А | Нагнетание сетевых насосов |  |  |  |  | S32
|  | электроэнергия | [7 empty] | S32
| Сетевой насос №5 | гор. вода | 9 | Электрофицированная задвижка Ø300 №5Б | Всас сетевых насосов |  |  |  |  | S32
|  | электроэнергия | [7 empty] | S32
| Сетевой насос №5 | гор. вода | 10 | Электрофицированная задвижка Ø300 №5А | Нагнетание сетевых насосов |  |  |  |  | S32
|  | электроэнергия | [7 empty] | S32
| Сетевой насос №6 | гор. вода | 11 | Электрофицированная задвижка Ø300 №6Б | Всас сетевых насосов |  |  |  |  | S32
|  | электроэнергия | [7 empty] | S32
| Сетевой насос №6 | гор. вода | 12 | Электрофицированная задвижка Ø300 №6А | Нагнетание сетевых насосов |  |  |  |  | S32
|  | электроэнергия | [7 empty] | S32
| Рециркуляционный насос №1 | гор. вода | 1 | Запорная арматура Ø200 | Всас насоса |  |  |  |  | S32
|  | электроэнергия | [7 empty] | S32
| Рециркуляционный насос №1 | гор. вода | 2 | Запорная арматура Ø150 | Нагнетание насоса |  |  |  |  | S32
|  | электроэнергия | [7 empty] | S32
| Рециркуляционный насос №2 | гор. вода | 3 | Запорная арматура Ø200 | Всас насоса |  |  |  |  | S32
|  | электроэнергия | [7 empty] | S32
| Рециркуляционный насос №3 | гор. вода | 4 | Запорная арматура Ø150 | Нагнетание насоса |  |  |  |  | S32
|  | электроэнергия | [7 empty] | S32
| Дроссель дымовых газов котла ПТВМ №3 | электроэнергия | 1 | [6 empty] | S32
| Дроссель дымовых газов котла ПТВМ №4 | электроэнергия | 1 | [6 empty] | S32
| Трубопровод подпиточной воды | гор. вода | 1 | Запорная арматура Ø80 - 5 шт. | Помещение ТФК-1 |  |  |  |  | S32
| Регулятор подпиточной воды | электроэнергия | 1 |  | Помещение ТФК-1 |  |  |  |  | S32
| Трубопровод технической воды | хол. вода | 1 | Электрофицированная задвижка Ø150 №50 | Помещение ТФК-1 |  |  |  |  | S32
|  | электроэнергия | [7 empty] | S32
| Трубопровод сжатого воздуха | сжатый воздух |  | Запорная арматура Ø50 | Крыша здания ТФК-1 |  |  |  |  | S32
| Кран-балка | электроэнергия | 1 |  | Помещение ТФК-1 |  |  |  |  | S32
S32
| Подогреватели сетевой воды - 3 шт. | [8 empty] | S32
| Паропровод | Пар | 1 | Запорная арматура Ø350 - 3 шт. | Помещение ПСГ |  |  |  |  | S32
| Паропровод | Пар | 1 | Запорная арматура Ø300 | Энергоэстакада ТФК-1 |  |  |  |  | S32
| Регулятор подачи пара | электроэнергия | 1 | [6 empty] | S32
| Трубопровод сетевой воды | гор. вода | 1 | Электрофицированная задвижка Ø400 №66 | Помещение ТФК-1 |  |  |  |  | S32
|  | электроэнергия | [7 empty] | S32
| Трубопровод сетевой воды | гор. вода | 1 | Электрофицированная задвижка Ø400 №67 | Помещение ТФК-1 |  |  |  |  | S32
|  | электроэнергия | [7 empty] | S32
| Трубопровод сетевой воды | гор. вода | 1 | Запорная арматура Ø200 - 3 шт. | Вход воды в подогреватель |  |  |  |  | S32
| Трубопровод сетевой воды | гор. вода | 1 | Запорная арматура Ø200 - 3 шт. | Выход воды из подогревателя |  |  |  |  | S32
| Конденсатопровод | гор. вода | 1 | Запорная арматура Ø125 - 3 шт. | Выход конденсата из подогревателя |  |  |  |  | S32
| Конденсатопровод | гор. вода | 1 | Запорная арматура Ø125 - 2 шт. | Вход конденсата в бак |  |  |  |  | S32
| Конденсатопровод | гор. вода | 1 | Запорная арматура Ø100 | Грязевик на обратной воде |  |  |  |  | S32
| Конденсатопровод | гор. вода | 1 | Запорная арматура Ø50 - 2 шт. | Всас конденсатных насосов |  |  |  |  | S32
| Конденсатопровод | гор. вода | 1 | Запорная арматура Ø50 - 2 шт. | Нагнетание конденсатных насосов |  |  |  |  | S32
| Конденсатопровод | гор. вода | 1 | Запорная арматура Ø50 - 2 шт. | Узел подпитки |  |  |  |  | S32
| Конденсатопровод | гор. вода | 1 | Запорная арматура Ø80 | Узел подпитки |  |  |  |  | S32
| Конденсатный насос №1 | электроэнергия | 1 | [6 empty] | S32
| Конденсатный насос №2 | электроэнергия | 1 | [6 empty] | S32
| Кран-балка | электроэнергия | 1 | [6 empty] | S32
S32
| Дымососы за методическими печами ЦГПТЛ - 4 шт. | [8 empty] | S32
| Дымосос №13 | электроэнергия | 1 | [6 empty] | S32
| Котельный шибер | электроэнергия | 1 | [6 empty] | S32
| Дымовой шибер | электроэнергия | 1 | [6 empty] | S32
| Дымосос №14 | электроэнергия | 1 | [6 empty] | S32
| Котельный шибер | электроэнергия | 1 | [6 empty] | S32
| Дымовой шибер | электроэнергия | 1 | [6 empty] | S32
| Дымосос №15 | электроэнергия | 1 | [6 empty] | S32
| Котельный шибер | электроэнергия | 1 | [6 empty] | S32
| Дымовой шибер | электроэнергия | 1 | [6 empty] | S32
| Дымосос №16 | электроэнергия | 1 | [6 empty] | S32
| Котельный шибер | электроэнергия | 1 | [6 empty] | S32
| Дымовой шибер | электроэнергия | 1 | [6 empty] | S32
| Электротельфер | электроэнергия | 1 | [6 empty] | S32
S32
| Паропрводы | [8 empty] | S32
| Паропрвод ЛПЦ-1 | пар | 1 | Запорная арматура Ø300 - 4 шт. | Паропровод ЛПЦ-1 |  |  |  |  | S32
|  | пар | 1 | Запорная арматура Ø250 - 2 шт. | Паропровод ЛПЦ-1 |  |  |  |  | S32
|  | пар | 1 | Запорная арматура Ø200 - 4 шт. | Паропровод ЛПЦ-1 |  |  |  |  | S32
|  | пар | 1 | Запорная арматура Ø150 - 6 шт. | Паропровод ЛПЦ-1 |  |  |  |  | S32
|  | пар | 1 | Запорная арматура Ø100 - 8 шт. | Паропровод ЛПЦ-1 |  |  |  |  | S32
|  | пар | 1 | Запорная арматура Ø80 - 12 шт. | Паропровод ЛПЦ-1 |  |  |  |  | S32
|  | пар | 1 | Запорная арматура Ø50 - 14 шт. | Паропровод ЛПЦ-1 |  |  |  |  | S32
|  | пар | 1 | Запорная арматура Ø40 - 8 шт. | Паропровод ЛПЦ-1 |  |  |  |  | S32
|  | пар | 1 | Запорная арматура Ø25- 10 шт. | Паропровод ЛПЦ-1 |  |  |  |  | S32
| Паропрвод ЛПЦ-2 | пар | 1 | Запорная арматура Ø300 - 5 шт. | Паропровод ЛПЦ-2 |  |  |  |  | S32
|  | пар | 1 | Запорная арматура Ø250 - 2 шт. | Паропровод ЛПЦ-2 |  |  |  |  | S32
|  | пар | 1 | Запорная арматура Ø200 - 4 шт. | Паропровод ЛПЦ-2 |  |  |  |  | S32
|  | пар | 1 | Запорная арматура Ø150 - 6 шт. | Паропровод ЛПЦ-2 |  |  |  |  | S32
|  | пар | 1 | Запорная арматура Ø100 - 8 шт. | Паропровод ЛПЦ-2 |  |  |  |  | S32
|  | пар | 1 | Запорная арматура Ø80 - 12 шт. | Паропровод ЛПЦ-2 |  |  |  |  | S32
|  | пар | 1 | Запорная арматура Ø50 - 14 шт. | Паропровод ЛПЦ-2 |  |  |  |  | S32
|  | пар | 1 | Запорная арматура Ø40 - 6 шт. | Паропровод ЛПЦ-2 |  |  |  |  | S32
|  | пар | 1 | Запорная арматура Ø25- 8 шт. | Паропровод ЛПЦ-2 |  |  |  |  | S32
| Паропровод ЛПЦ-3 | пар | 1 | Запорная арматура Ø300 - 4 шт. | Паропровод ЛПЦ-3 |  |  |  |  | S32
|  | пар | 1 | Запорная арматура Ø200 - 1 шт. | Паропровод ЛПЦ-3 |  |  |  |  | S32
|  | пар | 1 | Запорная арматура Ø150 - 2 шт. | Паропровод ЛПЦ-3 |  |  |  |  | S32
| Паропровод ЛПЦ-4 | пар | 1 | Запорная арматура Ø300 - 7 шт. | Паропровод ЛПЦ-4 |  |  |  |  | S32
|  | пар | 1 | Запорная арматура Ø150 - 2 шт. | Паропровод ЛПЦ-4 |  |  |  |  | S32
|  | пар | 1 | Запорная арматура Ø100 - 4 шт. | Паропровод ЛПЦ-4 |  |  |  |  | S32
|  | пар | 1 | Запорная арматура Ø80 - 7 шт. | Паропровод ЛПЦ-4 |  |  |  |  | S32
|  | пар | 1 | Запорная арматура Ø50 - 8 шт. | Паропровод ЛПЦ-4 |  |  |  |  | S32
|  | пар | 1 | Запорная арматура Ø40 - 4 шт. | Паропровод ЛПЦ-4 |  |  |  |  | S32
| Паропровод ТФК-1 | пар | 1 | Запорная арматура Ø300 - 6 шт. | Паропровод ТФК-1 |  |  |  |  | S32
|  | пар | 1 | Запорная арматура Ø150 - 2 шт. | Паропровод ТФК-1 |  |  |  |  | S32
|  | пар | 1 | Запорная арматура Ø100 - 6 шт. | Паропровод ТФК-1 |  |  |  |  | S32
|  | пар | 1 | Запорная арматура Ø80 - 8 шт. | Паропровод ТФК-1 |  |  |  |  | S32
|  | пар | 1 | Запорная арматура Ø50 - 8 шт. | Паропровод ТФК-1 |  |  |  |  | S32
|  | пар | 1 | Запорная арматура Ø40 - 5 шт. | Паропровод ТФК-1 |  |  |  |  | S32
|  | пар | 1 | Запорная арматура Ø25- 4 шт. | Паропровод ТФК-1 |  |  |  |  | S32
| Паропровод ЦХП-3 | пар | 1 | Запорная арматура Ø300 - 3 шт. | Паропровод ЦХП-3 |  |  |  |  | S32
|  | пар | 1 | Запорная арматура Ø100 - 4 шт. | Паропровод ЦХП-3 |  |  |  |  | S32
|  | пар | 1 | Запорная арматура Ø50 - 4 шт. | Паропровод ЦХП-3 |  |  |  |  | S32
| Паропровод ЦГП | пар | 1 | Запорная арматура Ø200 - 2 шт. | Паропровод ЦГП |  |  |  |  | S32
|  | пар | 1 | Запорная арматура Ø150 - 2 шт. | Паропровод ЦГП |  |  |  |  | S32
|  | пар | 1 | Запорная арматура Ø80 - 1 шт. | Паропровод ЦГП |  |  |  |  | S32
|  | пар | 1 | Запорная арматура Ø50 - 3 шт. | Паропровод ЦГП |  |  |  |  | S32
| Паропровод грязелечебницы | пар | 1 | Запорная арматура Ø150 - 2 шт. | Паропровод грязелечебницы |  |  |  |  | S32
|  | пар | 1 | Запорная арматура Ø80 - 2 шт. | Паропровод грязелечебницы |  |  |  |  | S32
|  | пар | 1 | Запорная арматура Ø50 - 6 шт. | Паропровод грязелечебницы |  |  |  |  | S32
|  | пар | 1 | Запорная арматура Ø40 - 4 шт. | Паропровод грязелечебницы |  |  |  |  | S32
|  | пар | 1 | Запорная арматура Ø32 - 3 шт. | Паропровод грязелечебницы |  |  |  |  | S32
| Паропровод ЛЦИ | пар | 1 | Запорная арматура Ø150 - 2 шт. | Паропровод ЛЦИ |  |  |  |  | S32
|  | пар | 1 | Запорная арматура Ø80 -1 шт. | Паропровод ЛЦИ |  |  |  |  | S32
|  | пар | 1 | Запорная арматура Ø50 - 3 шт. | Паропровод ЛЦИ |  |  |  |  | S32
|  | пар | 1 | Запорная арматура Ø40 - 2 шт. | Паропровод ЛЦИ |  |  |  |  | S32
| Паропровод копрового цеха | пар | 1 | Запорная арматура Ø250 - 2 шт. | Паропровод копрового |  |  |  |  | S32
|  | пар | 1 | Запорная арматура Ø150 - 1 шт. | Паропровод копрового |  |  |  |  | S32
|  | пар | 1 | Запорная арматура Ø125 - 1 шт. | Паропровод копрового |  |  |  |  | S32
|  | пар | 1 | Запорная арматура Ø100 - 2 шт. | Паропровод копрового |  |  |  |  | S32
|  | пар | 1 | Запорная арматура Ø80 - 6 шт. | Паропровод копрового |  |  |  |  | S32
|  | пар | 1 | Запорная арматура Ø50 - 6 шт. | Паропровод копрового |  |  |  |  | S32
|  | пар | 1 | Запорная арматура Ø40 - 4 шт. | Паропровод копрового |  |  |  |  | S32
| Паропровод УЖДТ | пар | 1 | Запорная арматура Ø100 - 1 шт. | Паропровод УЖДТ |  |  |  |  | S32
|  | пар | 1 | Запорная арматура Ø80 - 2 шт. | Паропровод УЖДТ |  |  |  |  | S32
|  | пар | 1 | Запорная арматура Ø50 - 4 шт. | Паропровод УЖДТ |  |  |  |  | S32
|  | пар | 1 | Запорная арматура Ø40 - 2 шт. | Паропровод УЖДТ |  |  |  |  | S32
| Паропровод 20-ти валкового стана | пар | 1 | Запорная арматура Ø80 - 3 шт. | Паропровод 20-ти валкового стана |  |  |  |  | S32
|  | пар | 1 | Запорная арматура Ø50 - 4 шт. | Паропровод 20-ти валкового стана |  |  |  |  | S32
|  | пар | 1 | Запорная арматура Ø40 - 2 шт. | Паропровод 20-ти валкового стана |  |  |  |  | S32
| Паропровод к легковому гаражу | пар | 1 | Запорная арматура Ø100 - 1 шт. | Паропровод к легковому гаражу |  |  |  |  | S32
|  | пар | 1 | Запорная арматура Ø50 - 3 шт. | Паропровод к легковому гаражу |  |  |  |  | S32
| Паропровод огнеупорного завода | пар | 1 | Запорная арматура Ø100 - 2 шт. | Паропровод огнеупорного завода |  |  |  |  | S32
|  | пар | 1 | Запорная арматура Ø50 - 4 шт. | Паропровод огнеупорного завода |  |  |  |  | S32
|  | пар | 1 | Запорная арматура Ø40 - 4 шт. | Паропровод огнеупорного завода |  |  |  |  | S32
| Паропровод ККЦ (1-ый ввод) | пар | 1 | Запорная арматура Ø100 - 3 шт. | Паропровод ККЦ (1-ый ввод) |  |  |  |  | S32
|  | пар | 1 | Запорная арматура Ø50 - 4 шт. | Паропровод ККЦ (1-ый ввод) |  |  |  |  | S32
|  | пар | 1 | Запорная арматура Ø20 - 2 шт. | Паропровод ККЦ (1-ый ввод) |  |  |  |  | S32
| Паропровод ККЦ (2-ой ввод) | пар | 1 | Запорная арматура Ø150 - 1 шт. | Паропровод ККЦ (2-ой ввод) |  |  |  |  | S32
| Паропровод ЦРМО-1 | пар | 1 | Запорная арматура Ø150 - 2 шт. | Паропровод ЦРМО-1 |  |  |  |  | S32
|  | пар | 1 | Запорная арматура Ø100 - 1 шт. | Паропровод ЦРМО-1 |  |  |  |  | S32
|  | пар | 1 | Запорная арматура Ø80 - 1 шт. | Паропровод ЦРМО-1 |  |  |  |  | S32
|  | пар | 1 | Запорная арматура Ø50 - 4 шт. | Паропровод ЦРМО-1 |  |  |  |  | S32
|  | пар | 1 | Запорная арматура Ø40 - 3 шт. | Паропровод ЦРМО-1 |  |  |  |  | S32
| Паропровод к мех. мастерской | пар | 1 | Запорная арматура Ø100 - 1 шт. | Паропровод к мех. мастерской |  |  |  |  | S32
|  | пар | 1 | Запорная арматура Ø80 - 2 шт. | Паропровод к мех. мастерской |  |  |  |  | S32
|  | пар | 1 | Запорная арматура Ø50 - 4 шт. | Паропровод к мех. мастерской |  |  |  |  | S32
|  | пар | 1 | Запорная арматура Ø40 - 6 шт. | Паропровод к мех. мастерской |  |  |  |  | S32
| Паропровод к доменному цеху | пар | 1 | Запорная арматура Ø200 - 5 шт. | Паропровод к доменному цеху |  |  |  |  | S32
|  | пар | 1 | Запорная арматура Ø150 - 2 шт. | Паропровод к доменному цеху |  |  |  |  | S32
|  | пар | 1 | Запорная арматура Ø100 - 1 шт. | Паропровод к доменному цеху |  |  |  |  | S32
|  | пар | 1 | Запорная арматура Ø50 - 4 шт. | Паропровод к доменному цеху |  |  |  |  | S32
|  | пар | 1 | Запорная арматура Ø40 - 1 шт. | Паропровод к доменному цеху |  |  |  |  | S32
| Паропровод КУ ЦГПТЛ | пар | 1 | Запорная арматура Ø300 - 1 шт. | Паропровод КУ ЦГПТЛ |  |  |  |  | S32
|  | пар | 1 | Запорная арматура Ø150 - 2 шт. | Паропровод КУ ЦГПТЛ |  |  |  |  | S32
|  | пар | 1 | Запорная арматура Ø80 - 3 шт. | Паропровод КУ ЦГПТЛ |  |  |  |  | S32
|  | пар | 1 | Запорная арматура Ø50 - 6 шт. | Паропровод КУ ЦГПТЛ |  |  |  |  | S32
| Паропровод КХЗ-5 | пар | 1 | Запорная арматура Ø400 - 1 шт. | Паропровод КХЗ-5 |  |  |  |  | S32
|  | пар | 1 | Запорная арматура Ø150 - 1 шт. | Паропровод КХЗ-5 |  |  |  |  | S32
|  | пар | 1 | Запорная арматура Ø80 - 2 шт. | Паропровод КХЗ-5 |  |  |  |  | S32
|  | пар | 1 | Запорная арматура Ø50 - 4 шт. | Паропровод КХЗ-5 |  |  |  |  | S32
| Паропровод СИО МП и ДП | пар | 1 | Запорная арматура Ø500 - 2 шт. | Паропровод СИО МП и ДП |  |  |  |  | S32
|  | пар | 1 | Запорная арматура Ø300 - 1 шт. | Паропровод СИО МП и ДП |  |  |  |  | S32
|  | пар | 1 | Запорная арматура Ø80 - 2 шт. | Паропровод СИО МП и ДП |  |  |  |  | S32
|  | пар | 1 | Запорная арматура Ø50 - 2 шт. | Паропровод СИО МП и ДП |  |  |  |  | S32
S32
| Теплотрассы | [8 empty] | S32
| Теплотрасса на город | гор. вода | 1 | Запорная арматура Ø600 - 3 шт. | Теплотрасса на город |  |  |  |  | S32
| Теплотрасса ТЭЦ-узел №3 | гор. вода | 1 | Запорная арматура Ø600 - 5 шт. | Теплотрасса ТЭЦ-узел №3 |  |  |  |  | S32
|  | гор. вода | 1 | Запорная арматура Ø300 - 10 шт. | Теплотрасса ТЭЦ-узел №3 |  |  |  |  | S32
|  | гор. вода | 1 | Запорная арматура Ø200 - 11 шт. | Теплотрасса ТЭЦ-узел №3 |  |  |  |  | S32
|  | гор. вода | 1 | Запорная арматура Ø150 - 14 шт. | Теплотрасса ТЭЦ-узел №3 |  |  |  |  | S32
|  | гор. вода | 1 | Запорная арматура Ø100 - 24 шт. | Теплотрасса ТЭЦ-узел №3 |  |  |  |  | S32
|  | гор. вода | 1 | Запорная арматура Ø80 - 28 шт. | Теплотрасса ТЭЦ-узел №3 |  |  |  |  | S32
|  | гор. вода | 1 | Запорная арматура Ø50 - 26 шт. | Теплотрасса ТЭЦ-узел №3 |  |  |  |  | S32
| Теплотрасса ТЭЦ - КХЗ | гор. вода | 1 | Запорная арматура Ø200 - 6 шт. | Теплотрасса ТЭЦ - КХЗ |  |  |  |  | S32
|  | гор. вода | 1 | Запорная арматура Ø150 - 4 шт. | Теплотрасса ТЭЦ - КХЗ |  |  |  |  | S32
|  | гор. вода | 1 | Запорная арматура Ø100 -8 шт. | Теплотрасса ТЭЦ - КХЗ |  |  |  |  | S32
|  | гор. вода | 1 | Запорная арматура Ø80 - 12 шт. | Теплотрасса ТЭЦ - КХЗ |  |  |  |  | S32
|  | гор. вода | 1 | Запорная арматура Ø50 - 16 шт. | Теплотрасса ТЭЦ - КХЗ |  |  |  |  | S32
| Теплотрасса ТЭЦ к цеху изложниц | гор. вода | 1 | Запорная арматура Ø300 - 4 шт. | Теплотрасса ТЭЦ к цеху изложниц |  |  |  |  | S32
|  | гор. вода | 1 | Запорная арматура Ø80 - 4 шт. | Теплотрасса ТЭЦ к цеху изложниц |  |  |  |  | S32
|  | гор. вода | 1 | Запорная арматура Ø50 - 6 шт. | Теплотрасса ТЭЦ к цеху изложниц |  |  |  |  | S32
| Теплотрасса ЦХП-3 | гор. вода | 1 | Запорная арматура Ø400 - 2 шт. | Теплотрасса ТЭЦ - ЦХП-3 |  |  |  |  | S32
|  | гор. вода | 1 | Запорная арматура Ø300 - 2 шт. | Теплотрасса ТЭЦ - ЦХП-3 |  |  |  |  | S32
|  | гор. вода | 1 | Запорная арматура Ø200 - 2 шт. | Теплотрасса ТЭЦ - ЦХП-3 |  |  |  |  | S32
|  | гор. вода | 1 | Запорная арматура Ø100 -4 шт. | Теплотрасса ТЭЦ - ЦХП-3 |  |  |  |  | S32
|  | гор. вода | 1 | Запорная арматура Ø80 - 8 шт. | Теплотрасса ТЭЦ - ЦХП-3 |  |  |  |  | S32
|  | гор. вода | 1 | Запорная арматура Ø50 - 6 шт. | Теплотрасса ТЭЦ - ЦХП-3 |  |  |  |  | S32
| Теплотрасса УЖДТ | гор. вода | 1 | Запорная арматура Ø200 - 2 шт. | Теплотрасса УЖДТ |  |  |  |  | S32
|  | гор. вода | 1 | Запорная арматура Ø150 - 4 шт. | Теплотрасса УЖДТ |  |  |  |  | S32
|  | гор. вода | 1 | Запорная арматура Ø100 -2 шт. | Теплотрасса УЖДТ |  |  |  |  | S32
|  | гор. вода | 1 | Запорная арматура Ø80 - 8 шт. | Теплотрасса УЖДТ |  |  |  |  | S32
|  | гор. вода | 1 | Запорная арматура Ø50 - 6 шт. | Теплотрасса УЖДТ |  |  |  |  | S32
| Теплотрасса ЦГП | гор. вода | 1 | Запорная арматура Ø300 - 2 шт. | Теплотрасса ЦГП |  |  |  |  | S32
|  | гор. вода | 1 | Запорная арматура Ø100 -6 шт. | Теплотрасса ЦГП |  |  |  |  | S32
|  | гор. вода | 1 | Запорная арматура Ø80 -12 шт. | Теплотрасса ЦГП |  |  |  |  | S32
|  | гор. вода | 1 | Запорная арматура Ø150 - 6 шт. | Теплотрасса ЦГП |  |  |  |  | S32
|  | гор. вода | 1 | Запорная арматура Ø50 - 16 шт. | Теплотрасса ЦГП |  |  |  |  | S32
| Теплотрасса ТФК- кол. №132 | гор. вода | 1 | Запорная арматура Ø300 -4 шт. | Теплотрасса ТФК- кол. №132 |  |  |  |  | S32
|  | гор. вода | 1 | Запорная арматура Ø150 - 2 шт. | Теплотрасса ТФК- кол. №132 |  |  |  |  | S32
|  | гор. вода | 1 | Запорная арматура Ø100 -8 шт. | Теплотрасса ТФК- кол. №132 |  |  |  |  | S32
|  | гор. вода | 1 | Запорная арматура Ø80 -8 шт. | Теплотрасса ТФК- кол. №132 |  |  |  |  | S32
|  | гор. вода | 1 | Запорная арматура Ø50 - 10 шт. | Теплотрасса ТФК- кол. №132 |  |  |  |  | S32
| Теплотрасса трубного пролета | гор. вода | 1 | Запорная арматура Ø150 - 6 шт. | Теплотрасса трубного пролета |  |  |  |  | S32
|  | гор. вода | 1 | Запорная арматура Ø100 -10 шт. | Теплотрасса трубного пролета |  |  |  |  | S32
|  | гор. вода | 1 | Запорная арматура Ø80 -16 шт. | Теплотрасса трубного пролета |  |  |  |  | S32
|  | гор. вода | 1 | Запорная арматура Ø50 - 16 шт. | Теплотрасса трубного пролета |  |  |  |  | S32
| Теплотрасса ЦХП-1 | гор. вода | 1 | Запорная арматура Ø300 -2 шт. | Теплотрасса ЦХП-1 |  |  |  |  | S32
|  | гор. вода | 1 | Запорная арматура Ø200 -4 шт. | Теплотрасса ЦХП-1 |  |  |  |  | S32
|  | гор. вода | 1 | Запорная арматура Ø150 - 6 шт. | Теплотрасса ЦХП-1 |  |  |  |  | S32
|  | гор. вода | 1 | Запорная арматура Ø100 -10 шт. | Теплотрасса ЦХП-1 |  |  |  |  | S32
|  | гор. вода | 1 | Запорная арматура Ø80 -16 шт. | Теплотрасса ЦХП-1 |  |  |  |  | S32
|  | гор. вода | 1 | Запорная арматура Ø50 - 16 шт. | Теплотрасса ЦХП-1 |  |  |  |  | S32
S32
| Котел утилизатор - 8 шт. | [8 empty] | S32
| Трубопровод пара | пар | 1 | запорная арматура Ø150 | котельные КУ№2-12 |  |  |  |  | S32
| Питательная сборка №1 | горячая вода | 2 | запорная арматура Ø80 | котельные КУ№2-12 |  |  |  |  | S32
| Питательная сборка №2 | горячая вода | 3 | запорная арматура Ø80 | котельные КУ№2-12 |  |  |  |  | S32
| Аварийная продувка с барабана | горячая вода | 4 | запорная арматура Ø50 - 2 шт. | котельные КУ№2-12 |  |  |  |  | S32
| Переодическая продувка с барабана | горячая вода | 5 | запорная арматура Ø50 - 2 шт. | котельные КУ№2-12 |  |  |  |  | S32
| Трубопровод природного газа | газ | 6 | запорная арматура Ø50 - 2 шт. | котельные КУ№2-12 |  |  |  |  | S32
| Трубопровод кислорода | кислород | 7 | запорная арматура Ø50 - 2 шт. | котельные КУ№2-12 |  |  |  |  | S32
S32
| Деаэратор - 3 шт. | [8 empty] | S32
| Трубопровод пара | пар | 1 | электрофицированная задвижка Ø300 | деаэраторная |  |  |  |  | S32
|  | элетроэннергия | 2 | [6 empty] | S32
| Трубопровод химочищенной воды | горячая вода | 3 | запорная арматура Ø100 - 2 шт. | деаэраторная |  |  |  |  | S32
| Уравнительная по пару | пар | 5 | запорная арматура Ø100 | деаэраторная |  |  |  |  | S32
| Уравнительная по воде | горячая вода | 6 | запорная арматура Ø100 | деаэраторная |  |  |  |  | S32
S32
| Питательная сборка - 2 шт. | [8 empty] | S32
| Питательная сборка №1 | горячая вода | 1 | запорная арматура Ø150 | насоснодеаэраторная |  |  |  |  | S32
| Питательная сборка №1 | горячая вода | 2 | запорная арматура Ø150 | котельная КУ№5-6 |  |  |  |  | S32
| Питательная сборка №1 | горячая вода | 3 | запорная арматура Ø150 | насоснодеаэраторная |  |  |  |  | S32
| Питательная сборка №1 | горячая вода | 4 | запорная арматура Ø150 | котельная КУ№11-12 |  |  |  |  | S32
S32
| Насоснодеаэраторная | [8 empty] | S32
| ЭПН№1 | горячая вода | 1 | запорная арматура Ø150 - 2 шт. | насоснодеаэраторная |  |  |  |  | S32
|  | горячая вода | 2 | запорная арматура Ø100 - 2 шт. | насоснодеаэраторная |  |  |  |  | S32
|  | элетроэннергия | 3 | [6 empty] | S32
| ЭПН№2 | горячая вода | 1 | запорная арматура Ø150 - 2 шт. | насоснодеаэраторная |  |  |  |  | S32
|  | горячая вода | 2 | запорная арматура Ø100 - 2 шт. | насоснодеаэраторная |  |  |  |  | S32
|  | элетроэннергия | 3 | [6 empty] | S32
| ЭПН№3 | горячая вода | 1 | запорная арматура Ø150 - 2 шт. | насоснодеаэраторная |  |  |  |  | S32
|  | горячая вода | 2 | запорная арматура Ø100 - 2 шт. | насоснодеаэраторная |  |  |  |  | S32
|  | элетроэннергия | 3 | [6 empty] | S32
| ЭПН№4 | горячая вода | 1 | запорная арматура Ø150 - 2 шт. | насоснодеаэраторная |  |  |  |  | S32
|  | горячая вода | 2 | запорная арматура Ø100 - 2 шт. | насоснодеаэраторная |  |  |  |  | S32
|  | элетроэннергия | 3 | [6 empty] | S32
| ЭПН№5 | горячая вода | 1 | запорная арматура Ø150 - 2 шт. | насоснодеаэраторная |  |  |  |  | S32
|  | горячая вода | 2 | запорная арматура Ø100 - 2 шт. | насоснодеаэраторная |  |  |  |  | S32
|  | элетроэннергия | 3 | [6 empty] | S32
| ЭПН№6 | горячая вода | 1 | запорная арматура Ø150 - 2 шт. | насоснодеаэраторная |  |  |  |  | S32
|  | горячая вода | 2 | запорная арматура Ø100 - 2 шт. | насоснодеаэраторная |  |  |  |  | S32
|  | элетроэннергия | 3 | [6 empty] | S32
| ЭПН№7 | горячая вода | 1 | запорная арматура Ø150 - 2 шт. | насоснодеаэраторная |  |  |  |  | S32
|  | горячая вода | 2 | запорная арматура Ø100 - 2 шт. | насоснодеаэраторная |  |  |  |  | S32
|  | элетроэннергия | 3 | [6 empty] | S32
S32
| Насосная ЭПН№1А;2А. | [8 empty] | S32
| ЭПН№1А | горячая вода | 1 | запорная арматура Ø150 - 2 шт. | помещение насосов ЭПН№1А;2А |  |  |  |  | S32
|  | горячая вода | 2 | запорная арматура Ø100 - 2 шт. | [5 empty] | S32
|  | элетроэннергия | 3 | [6 empty] | S32
| ЭПН№2А | горячая вода | 1 | запорная арматура Ø150 - 2 шт. | помещение насосов ЭПН№1А;2А |  |  |  |  | S32
|  | горячая вода | 2 | запорная арматура Ø100 - 2 шт. | [5 empty] | S32
|  | элетроэннергия | 3 | [6 empty] | S32
S32
| Котельная КУ№2 | [8 empty] | S32
| ЦН№2А | горячая вода | 1 | запорная арматура Ø150 - 2 шт. | котельная КУ№2 |  |  |  |  | S32
|  | горячая вода | 2 | запорная арматура Ø100 - 2 шт. | [5 empty] | S32
|  | элетроэннергия | 3 | [6 empty] | S32
| ЦН№2Б | горячая вода | 1 | запорная арматура Ø150 - 2 шт. | котельная КУ№2 |  |  |  |  | S32
|  | горячая вода | 2 | запорная арматура Ø100 - 2 шт. | [5 empty] | S32
|  | элетроэннергия | 3 | [6 empty] | S32
S32
| Котельная КУ№5-6 | [8 empty] | S32
| ЦН№5А | горячая вода | 1 | запорная арматура Ø150 - 2 шт. | котельная КУ№5-6 |  |  |  |  | S32
|  | горячая вода | 2 | запорная арматура Ø100 - 2 шт. | [5 empty] | S32
|  | элетроэннергия | 3 | [6 empty] | S32
| ЦН№5Б | горячая вода | 1 | запорная арматура Ø150 - 2 шт. | котельная КУ№5-6 |  |  |  |  | S32
|  | горячая вода | 2 | запорная арматура Ø100 - 2 шт. | [5 empty] | S32
|  | элетроэннергия | 3 | [6 empty] | S32
| ЦН№6А | горячая вода | 1 | запорная арматура Ø150 - 2 шт. | котельная КУ№5-6 |  |  |  |  | S32
|  | горячая вода | 2 | запорная арматура Ø100 - 2 шт. | [5 empty] | S32
|  | элетроэннергия | 3 | [6 empty] | S32
| ЦН№6Б | горячая вода | 1 | запорная арматура Ø150 - 2 шт. | котельная КУ№5-6 |  |  |  |  | S32
|  | горячая вода | 2 | запорная арматура Ø100 - 2 шт. | [5 empty] | S32
|  | элетроэннергия | 3 | [6 empty] | S32
S32
| Котельная КУ№7-8 | [8 empty] | S32
| ЦН№7А | горячая вода | 1 | запорная арматура Ø150 - 2 шт. | котельная КУ№7-8 |  |  |  |  | S32
|  | горячая вода | 2 | запорная арматура Ø100 - 2 шт. | [5 empty] | S32
|  | элетроэннергия | 3 | [6 empty] | S32
| ЦН№7Б | горячая вода | 1 | запорная арматура Ø150 - 2 шт. | котельная КУ№7-8 |  |  |  |  | S32
|  | горячая вода | 2 | запорная арматура Ø100 - 2 шт. | [5 empty] | S32
|  | элетроэннергия | 3 | [6 empty] | S32
| ЦН№8Б | горячая вода | 1 | запорная арматура Ø150 - 2 шт. | котельная КУ№7-8 |  |  |  |  | S32
|  | горячая вода | 2 | запорная арматура Ø100 - 2 шт. | [5 empty] | S32
|  | элетроэннергия | 3 | [6 empty] | S32
| ЦН№8Б | горячая вода | 1 | запорная арматура Ø150 - 2 шт. | котельная КУ№7-8 |  |  |  |  | S32
|  | горячая вода | 2 | запорная арматура Ø100 - 2 шт. | [5 empty] | S32
|  | элетроэннергия | 3 | [6 empty] | S32
S32
| Котельная КУ№10 | [8 empty] | S32
| ЦН№10А | горячая вода | 1 | запорная арматура Ø150 - 2 шт. | котельная КУ№10 |  |  |  |  | S32
|  | горячая вода | 2 | запорная арматура Ø100 - 2 шт. | [5 empty] | S32
|  | элетроэннергия | 3 | [6 empty] | S32
| ЦН№10Б | горячая вода | 1 | запорная арматура Ø150 - 2 шт. | котельная КУ№10 |  |  |  |  | S32
|  | горячая вода | 2 | запорная арматура Ø100 - 2 шт. | [5 empty] | S32
|  | элетроэннергия | 3 | [6 empty] | S32
S32
| Котельная КУ№11-12 | [8 empty] | S32
| ЦН№11А | горячая вода | 1 | запорная арматура Ø150 - 2 шт. | котельная КУ№11-12 |  |  |  |  | S32
|  | горячая вода | 2 | запорная арматура Ø100 - 2 шт. | [5 empty] | S32
|  | элетроэннергия | 3 | [6 empty] | S32
| ЦН№11Б | горячая вода | 1 | запорная арматура Ø150 - 2 шт. | котельная КУ№11-12 |  |  |  |  | S32
|  | горячая вода | 2 | запорная арматура Ø100 - 2 шт. | [5 empty] | S32
|  | элетроэннергия | 3 | [6 empty] | S32
| ЦН№12А | горячая вода | 1 | запорная арматура Ø150 - 2 шт. | котельная КУ№11-12 |  |  |  |  | S32
|  | горячая вода | 2 | запорная арматура Ø100 - 2 шт. | [5 empty] | S32
|  | элетроэннергия | 3 | [6 empty] | S32
| ЦН№12Б | горячая вода | 1 | запорная арматура Ø150 - 2 шт. | котельная КУ№11-12 |  |  |  |  | S32
|  | горячая вода | 2 | запорная арматура Ø100 - 2 шт. | [5 empty] | S32
|  | элетроэннергия | 3 | [6 empty] | S32
| Эл. мостовые краны - 1 шт. | [8 empty] | S32
| Эл. мостовой кран | электроэнергия |  |  | Турбинный цех |  |  |  |  | S32
| Наждачный станок - 7 шт | [8 empty] | S32
| Наждачный станок | электроэнергия |  |  | Котельный цех №1 |  |  |  |  | S32
| Наждачный станок | электроэнергия |  |  | Котельный цех №2 |  |  |  |  | S32
| Наждачный станок | электроэнергия |  |  | Теплофикационная котельная |  |  |  |  | S32
| Наждачный станок | электроэнергия |  |  | Котлы-утилизаторы мартеноских печейй |  |  |  |  | S32
| Наждачный станок | электроэнергия |  |  | Турбинный цех |  |  |  |  | S32
| Наждачный станок | электроэнергия |  |  | Механическая мастерская |  |  |  |  | S32
| Сверлильный станок - 5 шт | [8 empty] | S32
| Сверлильный станок | электроэнергия |  |  | Котельный цех №1 |  |  |  |  | S32
| Сверлильный станок | электроэнергия |  |  | Турбинный цех |  |  |  |  | S32
| Сверлильный станок | электроэнергия |  |  | Механическая мастерская |  |  |  |  | S32
| Токарный станок - 2 шт | [8 empty] | S32
| Токарный станок | электроэнергия |  |  | Механическая мастерская |  |  |  |  | S32
| Строгальный станок - 1 шт | [8 empty] | S32
| Строгальный станок | электроэнергия |  |  | Механическая мастерская |  |  |  |  | S32
| Фрезерный станок - 1 шт | [8 empty] | S32
| Фрезерный станок | электроэнергия |  |  | Механическая мастерская |  |  |  |  | S32
| Пресс-ножницы - 1 шт | [8 empty] | S32
| Пресс-ножницы | электроэнергия |  |  | Механическая мастерская |  |  |  |  | S32
| Механическая нажевка - 1 шт | [8 empty] | S32
| Механическая нажевка | электроэнергия |  |  | Механическая мастерская

## Аглоцех
№ карты | Наименование агрегата, механизма | Источники опасности | № точки | Устройство нейтрализации опасности (точки отключения) | Местонахождение | вел | Общее фото | Фото | блокир | замок | Примечание
Обжиговая машина КМ-14
1 | Привод ленты | Электроэнергия | 1 | Автомат АЕ2046 25 А | РП-33 | 380 | 24 | 1, 3 | 493B | S32
2 | ПЧ привода ленты | Электроэнергия | 1 | Автомат АП 50 25 А | РП-33 | 380 | 24 | 1, 4 | 493B | S32
3 | Маятниковый питатель | Электроэнергия | 1 | Автомат АЕ2046 25 А | РП-33 | 380 | 26 | 1, 5 | 493B | S32
4 | Шнековый смеситель | Электроэнергия | 1 | Автомат АЕ2046 25 А | РП-33 | 380 | 25 | 1, 6 | 493B | S32
5 | Конвейер№74 | Электроэнергия | 1 | Автомат АЕ2046 50 А | РП-33 | 380 | 34 | 1, 7 | 493B | S32
6 | Конвейер№78 А | Электроэнергия | 1 | Автомат АЕ2046 50 А | РП-33 | 380 | 34 | 1, 8 | 493B | S32
7 | Конвейер№79 А | Электроэнергия | 1 | Автомат А3716 160 А | РП-33 | 380 | 28 | 1, 9 | 493B | S32
8 | Конвейер№79 | Электроэнергия | 1 | Автомат АЕ2046 32 А | РП-33 | 380 | 27 | 1, 10 | 493B | S32
9 | Малый шнек | Электроэнергия | 1 | Автомат АЕ2046 16 А | РП-33 | 380 | 23 | 1, 11 | 493B | S32
10 | Элеватор | Электроэнергия | 1 | Автомат АЕ2046 40 А | РП-33 | 380 | 29 | 1.12 | 493B | S32
11 | Питатель кокса | Электроэнергия | 1 | Автомат АЕ2046 40 А | РП-33 | 380 | 21 | 1.13 | 493B | S32
12 | Питатель извести | Электроэнергия | 1 | Автомат АЕ2046 40 А | РП-33 | 380 | 22 | 1, 14 | 493B | S32
13 | Задвижка ДКМ-14 | Электроэнергия | 1 | Автомат АП503МТ | РП-33 | 380 | 35 | 1, 15 | 493B | S32
14 | Сварочные рубильники | Электроэнергия | 1 | Автомат А3716 160 А | РП-33 | 380 |  | 1, 16 | 493B | S32
15 | Тельфер № 526 | Электроэнергия | 1 | Автомат А3716 160 А | РП-33 | 380 | 33 | 1, 17 | 493B | S32
16 | Приборы КИПиА | Электроэнергия | 1 | Автомат А3716 160 А | РП-33 | 380 |  | 1, 18 | 493B | S32
Известково дробильное отделение
17 | Молотковая дробилка № 1 | Электроэнергия | 1 | Ваккумный выключатель | ПС 17 А, яч 503 | 6000 | 61 | 17a, 503 | S806 | S32
18 | Молотковая дробилка № 2 | Электроэнергия | 1 | Ваккумный выключатель | ПС 17 А, яч 119 | 6000 | 61 | 17а, 119 | S806 | S32
19 | Молотковая дробилка № 3 | Электроэнергия | 1 | Ваккумный выключатель | ПС 17 А, яч 504 | 6000 | 61 | 17a, 504 | S806 | S32
20 | Конвейер № 59 | Электроэнергия | 1 | Автомат А311 40А | РП-1И | 380 | 69 | 38, 39 | 493B | S32
21 | Конвейер № 60 | Электроэнергия | 1 | Автомат АЕ2056 М2 50 А | РП-1И | 380 | 64 | 38, 40 | 493B | S32
22 | Вибропитатель МД №1 | Электроэнергия | 1 | Автомат А312 50А | РП-1И | 380 | 65 | 38, 43 | 493B | S32
23 | Конвейер № 61 | Электроэнергия | 1 | Автомат А312 50А | РП-1И | 380 | 63 | 38, 41 | 493B | S32
24 | Конвейер № 62 | Электроэнергия | 1 | Автомат А3124 80А | РП-1И | 380 | 78 | 38, 42 | 493B | S32
25 | Вибропитатель МД №2 | Электроэнергия | 1 | Автомат А3124 25А | РП-1И | 380 | 67 | 38, 44 | 493B | S32
26 | Конвейер № 70 | Электроэнергия | 1 | Автомат А312 50 А | РП-1И | 380 | 89 | 38, 45 | 493B | S32
27 | Конвейер № 71 | Электроэнергия | 1 | Автомат А312 100А | РП-1И | 380 | 88 | 38, 46 | 493B | S32
28 | Вибропитатель МД №3 | Электроэнергия | 1 | Автомат А312 50А | РП-1И | 380 | 70, 71 | 38, 47 | 493B | S32
29 | Конвейер № 67 | Электроэнергия | 1 | Автомат АЕ2056 25А | РП-1И | 380 | 89 | 38, 48 | 493B | S32
30 | Вибропитатель № 7 | Электроэнергия | 1 | Автомат А312 100А | РП-1И | 380 | 70, 72 | 38, 49 | 493B | S32
31 | Грохот № 7 | Электроэнергия | 1 | Автомат А312 50А | РП-1И | 380 | 73 | 38, 50 | 493B | S32
32 | Вибропитатель № 8 | Электроэнергия | 1 | Автомат А312 100А | РП-1И | 380 | 70, 71 | 38, 51 | 493B | S32
33 | Грохот № 8 | Электроэнергия | 1 | Автомат А312 100А | РП-1И | 380 | 74 | 38, 52 | 493B | S32
34 | Вибропитатель № 9 | Электроэнергия | 1 | Автомат А311 20А | РП-1И | 380 | 70, 72 | 38, 53 | 493B | S32
35 | Грохот № 9 | Электроэнергия | 1 | Автомат АП50 50А | РП-1И | 380 | 75 | 38, 54 | 493B | S32
36 | Вибропитатель № 10 | Электроэнергия | 1 | Автомат А311 25А | РП-1И | 380 | 70, 71 | 38, 55 | 493B | S32
37 | Грохот № 10 | Электроэнергия | 1 | Автомат АП 50 63А | РП-1И | 380 | 76 | 38, 56 | 493B | S32
38 | Конвейер № 54 | Электроэнергия | 1 | Автомат 3716 125 А | РП-1И | 380 | 90 | 38, 57 | 493B | S32
39 | Конвейер № 55 | Электроэнергия | 1 | Автомат АЕ2056М 80А | РП-1И | 380 | 91 | 38, 58 | 493B | S32
40 | Автостелла № 55 | Электроэнергия | 1 | Автомат АЕ2046 32,5А | РП-1И | 380 | 87 | 38, 59 | 493B | S32
41 | Конвейер № 56 | Электроэнергия | 1 | Автомат АЕ2056 31,5 А | РП 4-5 И | 380 | 116 | 93, 94 | 493B | S32
42 | Конвейер № 57 | Электроэнергия | 1 | Автомат АЕ2056 80А | РП 4-5 И | 380 | 86 | 93, 95 | 493B | S32
43 | Конвейер № 58 | Электроэнергия | 1 | Автомат А31 25А | РП 4-5 И | 380 | 116 | 93, 96 | 493B | S32
44 | Грохот № 2 | Электроэнергия | 1 | Автомат АЕ2056 31,5А | РП 4-5 И | 380 | 74 | 93, 98a | 493B | S32
45 | Вибропитатель № 2 | Электроэнергия | 1 | Автомат А3124 50А | РП 4-5 И | 380 | 70, 71 | 93, 98 | 493B | S32
46 | Грохот № 3 | Электроэнергия | 1 | Автомат АП-50 63А | РП 4-5 И | 380 | 74 | 93, 99 | 493B | S32
47 | Вибропитатель № 3 | Электроэнергия | 1 | Автомат А312 25А | РП 4-5 И | 380 | 70, 72 | 93, 100 | 493B | S32
48 | Грохот № 4 | Электроэнергия | 1 | Автомат А311 100А | РП 4-5 И | 380 | 74 | 93, 101 | 493B | S32
49 | Вибропитатель № 4 | Электроэнергия | 1 | Автомат А3124 65А | РП 4-5 И | 380 | 70, 71 | 93, 102 | 493B | S32
50 | Грохот № 5 | Электроэнергия | 1 | Автомат АЕ2056 50А | РП 4-5 И | 380 | 74 | 93, 103 | 493B | S32
51 | Вибропитатель № 5 | Электроэнергия | 1 | Автомат А312 25А | РП 4-5 И | 380 | 70, 72 | 93, 104 | 493B | S32
52 | Грохот №6 | Электроэнергия | 1 | Автомат АЕ2056 50А | РП 4-5 И | 380 | 74 | 93, 105 | 493B | S32 | одним автоматом и грохот и питатель
53 | Вибропитатель № 6 | Электроэнергия | 1 | Автомат А312 60А | РП 4-5 И | 380 | 70, 71 | 93, 105 | 493B | S32
54 | Вентустановка № 65 | Электроэнергия | 1 | Автомат АЕ2066 80А | РП 4-5 И | 380 |  | 93, 106 | 493B | S32
55 | Конвейер № 63 | Электроэнергия | 1 | Автомат А3134 150А | РП 4-5 И | 380 | 79 | 93, 107 | 493B | S32
56 | Конвейер № 64 | Электроэнергия | 1 | Автомат А3134 200А | РП 4-5 И | 380 | 86 | 93, 108 | 493B | S32
57 | Автостелла № 64 | Электроэнергия | 1 | Автомат АП 50 50 А | Известково дробильное отделение | 380 | 84 | 85 | 493B | S32
58 | Конвейер № 65 | Электроэнергия | 1 | Автомат А312 125А | РП 4-5 И | 380 | 80 | 93, 109 | 493B | S32
59 | Конвейер № 66 | Электроэнергия | 1 | Автомат А312 60А | РП 4-5 И | 380 | 91 | 93, 110 | 493B | S32
60 | Конвейер № 68 | Электроэнергия | 1 | Автомат А312 60А | РП 4-5 И | 380 | 78 | 93, 111 | 493B | S32
61 | Конвейер № 69 | Электроэнергия | 1 | Автомат А31 | РП 4-5 И | 380 | 79 | 93, 112 | 493B | S32
62 | Грохот №13 | Электроэнергия | 1 | Автомат А312 40А | РП 4-5 И | 380 | 73 | 93, 113 | 493B | S32
63 | Грохот № 15 | Электроэнергия | 1 | Автомат АП-50 50А | РП 4-5 И | 380 | 74 | 93, 114 | 493B | S32
64 | Тельфер № 530 | Электроэнергия | 1 | Автомат А 312 25А | РП 4-5 И | 380 | 31 | 93, 115 | 493B | S32
Рудное отделение
65 | Секция № 4 | Электроэнергия | 1 | Рубильник | Рудное отд. | 245 | 6540 | 6541 | - | S32
66 | Секция № 5 | Электроэнергия | 1 | Рубильник | Рудное отд. | 245 | 6540а | 6541 | - | S32
67 | Конвейер № 1 | Электроэнергия | 1 | Автомат А3716 160А | РП 17 | 380 | 6529 | 6496, 6499 | 493B | S32
68 | Конвейер № 2 | Электроэнергия | 1 | Автомат А3716 160А | РП 17 | 380 | 6529a | 6496, 6500 | 493B | S32
69 | Секционный автомат | Электроэнергия | 1 | Автомат А3794 630 А | РП 17 | 380 | 6496 | 6501 | 493B | S32
70 | Конвейер № 5 | Электроэнергия | 1 | Автомат А3716 160А | РП 19 | 380 | 6532 | 6547, 6548 | 493B | S32
|  | Электроэнергия | 1 | Автомат АП50 10А | РП 19 | 380 |  | 6547, 6548 | 493B | S32
71 | Конвейер № 6 | Электроэнергия | 1 | Автомат А3716 160А | РП 19 | 380 | 6533 | 6547, 6549 | 493B | S32
|  | Электроэнергия | 1 | рубильник | РП 19 | 380 |  | 6547, 6549 | - | S32
72 | Автостелла № 20 | Электроэнергия | 1 | Автомат А3124 80А | ШП автостелы 20-21 | 380 | 83 | 83a | 493B | S32
73 | Автостелла № 21 | Электроэнергия | 1 | Автомат АЕ 2046 80А | ШП автостелы 20-21 | 380 | 84 | 84a | 493B | S32
74 | Вибропитатель №1 | Электроэнергия | 1 | Автомат АЕ 2056 40А | РП 17 | 380 | 6528 | 6496, 6502 | 493B | S32
75 | Вибропитатель №3 | Электроэнергия | 1 | Автомат АЕ 2056 40А | РП 17 | 380 | 6528 | 6496, 6503 | 493B | S32
76 | Вибропитатель №5 | Электроэнергия | 1 | Автомат АЕ 2056 40А | РП 17 | 380 | 6528 | 6496, 6504 | 493B | S32
77 | Тарельчатый питатель№7 | Электроэнергия | 1 | Автомат АЕ 2056 80А | РП 17 | 380 | 6530 | 6496, 6505 | 493B | S32
78 | Вибропитатель № 9 | Электроэнергия | 1 | Автомат АЕ 2056 40А | РП 17 | 380 | 6528 | 6496, 6506 | 493B | S32 | лев
79 | Тарельчатый питатель№ 13 | Электроэнергия | 1 | Автомат АЕ 2056 80А | РП 17 | 380 | 6531 | 6496, 6508 | 493B | S32
80 | Вибропитатель № 15 | Электроэнергия | 1 | Автомат АЕ 2056 40А | РП 17 | 380 | 6528 | 6496, 6509 | 493B | S32
81 | Вибропитатель №2 | Электроэнергия | 1 | Автомат АЕ 2056 40А | РП 17 | 380 | 6528 | 6496, 6518 | 493B | S32
82 | Вибропитатель №4 | Электроэнергия | 1 | Автомат АЕ 2056 40А | РП 17 | 380 | 6528 | 6496, 6519 | 493B | S32
83 | Вибропитатель №6 | Электроэнергия | 1 | Автомат АЕ 2056 40А | РП 17 | 380 | 6528 | 6496, 6520 | 493B | S32
84 | Тарельчатый питатель№8 | Электроэнергия | 1 | Автомат АЕ 2056 80А | РП 17 | 380 | 6531 | 6496, 6522 | 493B | S32 | нижн лев
85 | Вибропитатель № 10 | Электроэнергия | 1 | Автомат АЕ 2056 40А | РП 17 | 380 | 6528 | 6496, 6523 | 493B | S32
86 | Тарельчатый питатель№ 12 | Электроэнергия | 1 | Автомат АЕ 2056 80А | РП 17 | 380 | 6530 | 6496, 6524 | 493B | S32 | лев
87 | Тарельчатый питатель№ 13 | Электроэнергия | 1 | Автомат АЕ 2056 80А | РП 17 | 380 | 6531 | 6496, 6527 | 493B | S32
88 | Виброрешетка №1 | Электроэнергия | 1 | Автомат АП50 10А | РП 17 | 380 | 6537 | 6496, 6510 | 493B | S32
|  | Электроэнергия | 2 | Автомат АП50 10А | РП 17 | 380 |  |  | 493B | S32
89 | Виброрешетка №2 | Электроэнергия | 1 | Автомат АП50 10А | РП 17 | 380 | 6538 | 6496, 6518 | 493B | S32
|  | Электроэнергия | 2 | Автомат АП50 10А | РП 17 | 380 |  |  | 493B | S32
90 | Виброрешетка №3 | Электроэнергия | 1 | Автомат АП50 10А | РП 17 | 380 | 6539 | 6496, 6511 | 493B | S32
|  | Электроэнергия | 2 | Автомат АП50 10А | РП 17 | 380 |  |  | 493B | S32
91 | Виброрешетка №4 | Электроэнергия | 1 | Автомат АП50 10А | РП 17 | 380 | 6537а | 6496, 6519 | 493B | S32
|  | Электроэнергия | 2 | Автомат АП50 10А | РП 17 | 380 |  |  | 493B | S32
92 | Виброрешетка №5 | Электроэнергия | 1 | Автомат АП50 10А | РП 17 | 380 | 6538а | 6496, 6512 | 493B | S32
|  | Электроэнергия | 2 | Автомат АП50 10А | РП 17 | 380 |  |  | 493B | S32
93 | Виброрешетка №6 | Электроэнергия | 1 | Автомат АП50 10А | РП 17 | 380 | 6539 | 6496, 6520 | 493B | S32
|  | Электроэнергия | 2 | Автомат АП50 10А | РП 17 | 380 |  |  | 493B | S32
94 | Виброрешетка №7 | Электроэнергия | 1 | Автомат АП50 10А | РП 17 | 380 | 6537а | 6496, 6513 | 493B | S32
|  | Электроэнергия | 2 | Автомат АП50 10А | РП 17 | 380 |  |  | 493B | S32
95 | Виброрешетка №8 | Электроэнергия | 1 | Автомат АП50 10А | РП 17 | 380 | 6538а | 6496, 6522 | 493B | S32
|  | Электроэнергия | 2 | Автомат АП50 10А | РП 17 | 380 |  |  | 493B | S32
96 | Виброрешетка №9 | Электроэнергия | 1 | Автомат АП50 10А | РП 17 | 380 | 6539а | 6496, 6514 | 493B | S32
|  | Электроэнергия | 2 | Автомат АП50 10А | РП 17 | 380 |  |  | 493B | S32
97 | Виброрешетка №10 | Электроэнергия | 1 | Автомат АП50 10А | РП 17 | 380 | 6537 | 6496, 6523 | 493B | S32
|  | Электроэнергия | 2 | Автомат АП50 10А | РП 17 | 380 |  |  | 493B | S32
98 | Виброрешетка №11 | Электроэнергия | 1 | Автомат АП50 10А | РП 17 | 380 | 6538 | 6496, 6515 | 493B | S32
|  | Электроэнергия | 2 | Автомат АП50 10А | РП 17 | 380 |  |  | 493B | S32
99 | Виброрешетка №12 | Электроэнергия | 1 | Автомат АП50 10А | РП 17 | 380 | 6539 | 6496, 6524 | 493B | S32 | лев
|  | Электроэнергия | 2 | Автомат АП50 10А | РП 17 | 380 |  |  | 493B | S32
100 | Виброрешетка №13 | Электроэнергия | 1 | Автомат АП50 10А | РП 17 | 380 | 6537а | 6496, 6516 | 493B | S32
|  | Электроэнергия | 2 | Автомат АП50 10А | РП 17 | 380 |  |  | 493B | S32
101 | Виброрешетка №14 | Электроэнергия | 1 | Автомат АП50 10А | РП 17 | 380 | 6538а | 6496, 6526 | 493B | S32
|  | Электроэнергия | 2 | Автомат АП50 10А | РП 17 | 380 |  |  | 493B | S32
102 | Виброрешетка №15 | Электроэнергия | 1 | Автомат АП50 10А | РП 17 | 380 | 6539а | 6496, 6517 | 493B | S32
|  | Электроэнергия | 2 | Автомат АП50 10А | РП 17 | 380 |  |  | 493B | S32
103 | Виброрешетка №16 | Электроэнергия | 1 | Автомат АП50 10А | РП 17 | 380 | 6538 | 6496, 6527 | 493B | S32
|  | Электроэнергия | 2 | Автомат АП50 10А | РП 17 | 380 |  |  | 493B | S32
Коксодробильное отделение
104 | Коксодробилка № 1 | Электроэнергия | 1 | Автомат А3796 400А | РП-19 | 380 | 6577, 6578 | 6547, 6550 | 493B | S32 | QF1 лев
|  | Электроэнергия | 2 | Автомат АП50 16А | РП-19 | 380 |  | 6547, 6550 | 493B | S32 | QF2 лев
105 | Коксодробилка № 2 | Электроэнергия | 1 | Автомат А3793 250А | РП-19 | 380 | 6577, 6578 | 6547, 6550 | 493B | S32 | QF1 прав
|  | Электроэнергия | 2 | Автомат АЕ2056 25А | РП-19 | 380 |  | 6547, 6550 | 493B | S32 | F2
|  | Электроэнергия | 3 | Автомат АЕ2056 25А | РП-19 | 380 |  | 6547, 6550 | 493B | S32 | F2
106 | Коксодробилка № 3 | Электроэнергия | 1 | Автомат А3796 250А | РП-19 | 380 | 6577, 6578 | 6547, 6551 | 493B | S32
|  | Электроэнергия | 2 | Автомат АП50 16А | РП-19 | 380 |  | 6547, 6551 | 493B | S32
107 | Коксодробилка № 5 | Электроэнергия | 1 | Автомат ВА 630А | РП-19 | 380 | 6577, 6578 | 6547, 6550а | 493B | S32
|  | Электроэнергия | 2 | Автомат А3796 250А | РП-31 | 380 |  | 6562, 6571 | 493B | S32
108 | Коксодробилка № 6 | Электроэнергия | 1 | Автомат ВА 630А | РП-19 | 380 | 6577, 6578 | 6547, 6550а | 493B | S32
|  | Электроэнергия | 2 | Автомат А3796 250А | РП-31 | 380 |  | 6562, 6572 | 493B | S32
109 | Транспортер № 9 | Электроэнергия | 1 | Автомат АП50Б3МТ 16 А | РП-19 | 380 | 6542, 6545 | 6547, 6552 | 493B | S32
|  | Электроэнергия | 2 | Автомат АП50 16А | РП-19 | 380 |  |  | 493B | S32
110 | Транспортер № 10 | Электроэнергия | 1 | Автомат АП50Б3МТ 16 А | РП-19 | 380 | 6543, 6545 | 6547, 6553 | 493B | S32
|  | Электроэнергия | 2 | Автомат АП50 16А | РП-19 | 380 |  |  | 493B | S32
111 | Транспортер № 11 | Электроэнергия | 1 | Автомат АП50Б3МТ 16 А | РП-19 | 380 | 6544, 6545 | 6547, 6554 | 493B | S32
|  | Электроэнергия | 2 | Автомат АП50 16А | РП-19 | 380 |  |  | 493B | S32
112 | Транспортер № 12 | Электроэнергия | 1 | Автомат АП50 10А | РП-31 | 380 | 6542, 6545 | 6562, 6574 | 493B | S32
113 | Транспортер № 13 | Электроэнергия | 1 | Автомат АП50 16А | РП-31 | 380 | 6543, 6545 | 6562, 6571а | 493B | S32 | сред
|  | Электроэнергия | 2 | Автомат АП50 16А | РП-31 | 380 |  |  | 493B | S32 | прав
114 | Транспортер № 13А | Электроэнергия | 1 | Автомат АП50 16А | РП-31 | 380 | 6544, 6545 | 6562, 6572а | 493B | S32 | сред
|  | Электроэнергия | 2 | Автомат АП50 16А | РП-31 | 380 |  |  | 493B | S32 | прав
115 | Магнитный сепаратор № 1 | Электроэнергия | 1 | Рубильник силовой. | РП-31 | 380 | 6580, 6581 | 6562, 6566 | - | S32
116 | Магнитный сепаратор № 2 | Электроэнергия | 1 | Рубильник силовой. | РП-31 | 380 | 6580, 6582 | 6562, 6568 | - | S32
117 | Магнитный сепаратор № 3 | Электроэнергия | 1 | Рубильник силовой. | РП-31 | 380 | 6580, 6581 | 6562, 6567 | - | S32
118 | Магнитный сепаратор № 4 | Электроэнергия | 1 | Рубильник силовой. | РП-31 | 380 | 6580, 6582 | 6562, 6565 | - | S32
119 | Магнитный сепаратор № 5 | Электроэнергия | 1 | Рубильник силовой. | РП-31 | 380 | 6580, 6581 | 6562, 6564 | - | S32
120 | Транспортер № 5 | Электроэнергия | 1 | Автомат А3716 160А | РП-19 | 380 | 6543, 6545 | 6547, 6548 | 493B | S32 | ниж лев
|  | Электроэнергия | 2 | АП 50 16А | РП-19 | 380 |  | 6547, 6548 | 493B | S32 | ниж прав
121 | Транспортер № 6 | Электроэнергия | 1 | Автомат А3716 160А | РП-19 | 380 | 6544, 6545 | 6547, 6549 | 493B | S32
|  | Электроэнергия | 2 | рубильник | РП-19 | 380 |  | 6547, 6549 | - | S32
122 | Конвейер № 49 | Электроэнергия | 1 | Автомат АЕ2056 40А | РП-19 | 380 | 6593аа | 6547, 6556 | 493B | S32
123 | Ввод на РП-14 | Электроэнергия | 1 | Автомат А3144 400А | РП-19 | 380 | 6547 | 6561 | 493B | S32
124 | Ввод на РП-17 №2 | Электроэнергия | 1 | Автомат А3796 250А | РП-19 | 380 | 6547 | 6548 | 493B | S32 | верхн
125 | Вентилятор № 119 | Электроэнергия | 1 | Автомат АЕ2056 31,5 А | РП-31 | 380 | 6579 | 6562, 6575 | 493B | S32
Отделение приема кокса
126 | Конвейер №45 | Электроэнергия | 1 | Рубильник вводной. | РП 18/3 | 380 | 6593 | 6603 | - | S32 | лев
127 | Конвейер №46 | Электроэнергия | 1 | Рубильник вводной. | РП 18/3 | 380 | 6594 | 6604 | - | S33 | лев
128 | Конвейер №47 | Электроэнергия | 1 | Автомат АЕ2056 50А | РП 18/3 | 380 | 6593а | 6605 | 493B | S32
129 | Насос № 26 | Электроэнергия | 1 | АП 50 16А | РП 18/3 | 380 | 6624 | 6599, 6620 | 493B | S32
130 | Вентилятор № 45 | Электроэнергия | 1 | Автомат АЕ2056 80А | РП 18/3 | 380 | 6579а | 6601а | 493B | S32
131 | Вентилятор № 46 | Электроэнергия | 1 | Автомат АЕ2056 80А | РП 18/3 | 380 | 6579а | 6601 | 493B | S32 | ниж прав
132 | Вибропитатель 1 | Электроэнергия | 1 | ПА 50 10А | РП 18/3 | 380 | 6597 | 6599, 6608 | 493B | S32
133 | Вибропитатель 2 | Электроэнергия | 1 | ПА 50 10А | РП 18/3 | 380 | 6597 | 6599, 6609 | 493B | S32
134 | Вибропитатель 3 | Электроэнергия | 1 | ПА 50 10А | РП 18/3 | 380 | 6597 | 6599, 6610 | 493B | S32
135 | Вибропитатель 4 | Электроэнергия | 1 | ПА 50 10А | РП 18/3 | 380 | 6597 | 6599, 6611 | 493B | S32
136 | Вибропитатель 5 | Электроэнергия | 1 | ПА 50 10А | РП 18/3 | 380 | 6597 | 6599, 6612 | 493B | S32
137 | Вибропитатель 6 | Электроэнергия | 1 | ПА 50 10А | РП 18/3 | 380 | 6597 | 6599, 6613 | 493B | S32
138 | Вибропитатель 7 | Электроэнергия | 1 | ПА 50 10А | РП 18/3 | 380 | 6597 | 6599, 6614 | 493B | S32
139 | Вибропитатель 8 | Электроэнергия | 1 | ПА 50 10А | РП 18/3 | 380 | 6597 | 6599, 6615 | 493B | S32
140 | Вибропитатель 9 | Электроэнергия | 1 | ПА 50 10А | РП 18/3 | 380 | 6597 | 6599, 6616 | 493B | S32
141 | Вибропитатель 10 | Электроэнергия | 1 | ПА 50 10А | РП 18/3 | 380 | 6597 | 6599, 6617 | 493B | S32
142 | Вибропитатель 11 | Электроэнергия | 1 | ПА 50 10А | РП 18/3 | 380 | 6597 | 6599, 6618 | 493B | S32
143 | Вибропитатель 12 | Электроэнергия | 1 | ПА 50 10А | РП 18/3 | 380 | 6597 | 6599, 6619 | 493B | S32
Приемное отделение пыли.
144 | Ввод №1 | Электроэнергия | 1 | Автомат А37 630 А | РП 30 | 380 | 6627 | 6631 | 493B | S32 | верх прав
145 | Ввод №2 | Электроэнергия | 1 | Автомат А37 725 А | РП 30 | 380 | 6627 | 6628 | 493B | S32 | лев верх
146 | Тарельчатый питатель № 1 | Электроэнергия | 1 | Автомат АЕ 2046 40А | РП 30 | 380 | 6625, 6531а | 6627, 6628_1 | 493B | S32
147 | Тарельчатый питатель № 2 | Электроэнергия | 1 | Автомат АЕ 2046 40А | РП 30 | 380 | 6625, 6531а | 6627, 6628_2 | 493B | S32
148 | Тарельчатый питатель № 3 | Электроэнергия | 1 | Автомат АЕ 2046 40А | РП 30 | 380 | 6625, 6531а | 6627, 6628_3 | 493B | S32
149 | Тарельчатый питатель № 4 | Электроэнергия | 1 | Автомат АЕ 2046 40А | РП 30 | 380 | 6625, 6531а | 6627, 6628_4 | 493B | S32
150 | Тарельчатый питатель № 5 | Электроэнергия | 1 | Автомат АЕ 2046 40А | РП 30 | 380 | 6625, 6531а | 6627, 6628_5 | 493B | S32
151 | Тарельчатый питатель № 6 | Электроэнергия | 1 | Автомат АЕ 2046 40А | РП 30 | 380 | 6625, 6531а | 6627, 6628_6 | 493B | S32
152 | Тарельчатый питатель № 7 | Электроэнергия | 1 | Автомат АЕ 2046 40А | РП 30 | 380 | 6625, 6531а | 6627, 6628_7 | 493B | S32
153 | Тарельчатый питатель № 8 | Электроэнергия | 1 | Автомат АЕ 2046 40А | РП 30 | 380 | 6625, 6531а | 6627, 6628_8 | 493B | S32
154 | Тарельчатый питатель № 9 | Электроэнергия | 1 | Автомат АЕ 2046 40А | РП 30 | 380 | 6625, 6531а | 6627, 6628_9 | 493B | S32
155 | Тарельчатый питатель № 10 | Электроэнергия | 1 | Автомат АЕ 2046 40А | РП 30 | 380 | 6625, 6531а | 6627, 6628_10 | 493B | S32
156 | Тарельчатый питатель № 11 | Электроэнергия | 1 | Автомат АЕ 2046 40А | РП 30 | 380 | 6625, 6531а | 6627, 6628_11 | 493B | S32
157 | Тарельчатый питатель № 12 | Электроэнергия | 1 | Автомат АЕ 2046 40А | РП 30 | 380 | 6625, 6531а | 6627, 6628_12 | 493B | S32
158 | Конвейер №51 | Электроэнергия | 1 | Автомат АЕ 2046 40А | РП 30 | 380 | 6625, 6533 | 6627, 6630 | 493B | S32
159 | Конвейер №52 | Электроэнергия | 1 | Автомат А37 160 А | РП 30 | 380 | 6625, 6532 | 6627, 6629 | 493B | S32 | верх прав
160 | Конвейер №53 | Электроэнергия | 1 | Автомат АЕ2056 100А | РП 30 | 380 | 6625, 6533 | 6627, 6629 | 493B | S32 | ниж прав
Подстанция №127.
161 | Пост аглофабрики ввод №1 | Электроэнергия | 1 | Автомат А3144 440А | ПС № 127 | 380 | 6635 | 6640 | 493B | S32 | сред
162 | Пост аглофабрики ввод №2 | Электроэнергия | 1 | Автомат А3144 660А | ПС № 127 | 380 | 6635 | 6638 | 493B | S32 | сред
163 | РП 30 ввод № 1 | Электроэнергия | 1 | Автомат А3144 750А | ПС № 127 | 380 | 6635 | 6640 | 493B | S32 | прав
164 | РП 30 ввод № 2 | Электроэнергия | 1 | Автомат А37 630А | ПС № 127 | 380 | 6635 | 6636 | 493B | S32 | прав
165 | Ввод РП 1И Ф1 | Электроэнергия | 1 | Автомат А3144 600А | ПС № 127 | 380 | 6635 | 6639 | 493B | S32 | лев
166 | Ввод РП 1И Ф3 | Электроэнергия | 1 | Автомат А3144 600А | ПС № 127 | 380 | 6635 | 6639 | 493B | S32 | прав
167 | Ввод РП-7И | Электроэнергия | 1 | Автомат А3144 750А | ПС № 127 | 380 | 6635 | 6636 | 493B | S32 | лев
168 | Ввод РП-5И | Электроэнергия | 1 | Автомат А3144 500А | ПС № 127 | 380 | 6635 | 6636 | 493B | S32 | сред
169 | Ввод РП-33,РП 14 | Электроэнергия | 1 | Автомат А3144 500А | ПС № 127 | 380 | 6635 | 6638 | 493B | S32 | прав
170 | Ввод РП 6И | Электроэнергия | 1 | Автомат А3144 500А | ПС № 127 | 380 | 6635 | 6638 | 493B | S32 | лев
171 | Ввод РП 4И | Электроэнергия | 1 | Автомат А3144 500А | ПС № 127 | 380 | 6635 | 6637 | 493B | S32 | лев
172 | Освещение подстанции 127 | Электроэнергия | 1 | Автомат А312 | ПС № 127 | 380 | 6635 | 6639 | 493B | S32 | сред
173 | Ввод ШП 1и Транспортер №54 | Электроэнергия | 1 | Автомат А3144 500А | ПС № 127 | 380 | 6635 | 6637 | 493B | S32 | прав
Рудное отделение 2
| АВП 1 КВПП 2000 | Электроэнергия | 1 | Масляный выключатель | ПС 34А яч 19 | 6000 |  |  |  | S32
| АВП 2 КВПП 2000 | Электроэнергия | 1 | Масляный выключатель | ПС 34А яч 16 | 6000 |  |  |  | S32
| Секция № 1 | Электроэнергия | 1 | Автомат | КВПП 2000 | 245 | 6534 |  | 493B | S32
| Секция № 2 | Электроэнергия | 1 | Автомат | КВПП 2000 | 245 | 6534 |  | 493B | S32
| Секция № 3 | Электроэнергия | 1 | Автомат | КВПП 2000 | 245 | 6534 |  | 493B | S32
| Конвейер № 16 | Электроэнергия | 1 | Автомат А37 400А | РП 11 | 380 | 6532а |  | 493B | S32
| Конвейер № 15 | Электроэнергия | 1 | Автомат А37 400А | РП 11 | 380 | 6533а |  | 493B | S32
| Конвейер № 20 | Электроэнергия | 1 | Автомат А3716 160А | РП 12 | 380 | 6532 |  | 493B | S32
| Конвейер № 21 | Электроэнергия | 1 | Автомат А3716 160А | РП 12 | 380 | 6533 |  | 493B | S32
Коксодробильное отделение-2
| Наждачный станок | Электроэнергия | 1 | Автомат АП50 Б2МТ 40 А | РП-19 | 380 |  | 6547, 6560 | 493B | S32
| Жд пост Фидер № 1 | Электроэнергия | 1 | Автомат ВА59-31 100А | РП-19 | 380 |  | 6547 | 493B | S32
| Жд пост Фидер № 2 | Электроэнергия | 1 | Автомат ВА59-35 200А | РП-19 | 380 |  | 6547 | 493B | S32
| Насос транспортера № 15 | Электроэнергия | 1 | Автомат АЕ2066 100А | РП-19 | 380 |  | 6547, 6555 | 493B | S32
|  | Электроэнергия | 2 | Автомат АП50 16А | РП-19 | 380 |  |  | 493B | S32
| Вентилятор № 53 | Электроэнергия | 1 | Автомат А3124 100А | РП-19 | 380 |  | 6547, 6557 | 493B | S32
|  | Электроэнергия | 2 | рубильник | РП-19 | 380 |  |  | - | S32
| Вентилятор № 34 | Электроэнергия | 1 | Автомат АЕ204640А | РП-19 | 380 |  | 6547, 6559 | 493B | S32
|  | Электроэнергия | 2 | рубильник | РП-19 | 380 |  |  | - | S32
| Вентилятор № 35 | Электроэнергия | 1 | Автомат А3726 250А | РП-19 | 380 |  | 6547, 6560а | 493B | S32
|  | Электроэнергия | 2 | Автомат АЕ2056 40А | РП-19 | 380 |  |  | 493B | S32
| Насос № 19 | Электроэнергия | 1 | Автомат АЕ2046 40А | РП-31 | 380 |  | 6562, 6570 | 493B | S32
Отделение приема кокса - 2
| Конвейер №48 | Электроэнергия | 1 | Автомат АЕ2056 63А | РП 18/3 | 380 | 6592 |  | 493B | S32
| Конвейер №49 | Электроэнергия | 1 | АвтоматАЕ2056 | РП 19 | 380 | 6593аа | 6547 | 493B | S32
| Челноковый конвейер № 8 | Электроэнергия | 1 | Автомат А3124 50А | РП 19 | 380 | 6586 | 6547 | 493B | S32
| Грохот конвейера № 49 | Электроэнергия | 1 | Автомат АП 50 16 А | РП 18/2 | 380 |  |  | 493B | S32
| Конвейер № 48 | Электроэнергия | 1 | Автомат АЕ2056 63А | РП 18/2 | 380 | 6593а |  | 493B | S32
| Конвейер № 14 | Электроэнергия | 1 | Автомат АЕ 2056 100А | РП 11 | 380 | 6593аа |  | 493B | S32
| Конвейер № 17 | Электроэнергия | 1 | Автомат АЕ2046 63А | РП 11 | 380 | 6593а |  | 493B | S32
| Конвейер № 18 | Электроэнергия | 1 | Автомат АЕ2046 63А | РП 11 | 380 | 6593аа |  | 493B | S32
| Конвейер № 19 | Электроэнергия | 1 | Автомат АЕ2046 63А | РП 11 | 380 |  |  | 493B | S32
Приемное отделение пыли 2
| Вентилятор приточный | Электроэнергия | 1 | Автомат АЕ2056 40А | РП 30 | 380 | 6625 | 6627 | 493B | S32
| Насос №20 | Электроэнергия | 1 | Автомат АП 50 10 А | РП 30 | 380 | 6625 | 6627 | 493B | S32
| Маслосмазка | Электроэнергия | 1 | Автомат АП 50 10 А | РП 30 | 380 | 6625 | 6627 | 493B | S32
| Вентилятор вытяжной | Электроэнергия | 1 | Автомат АЕ2056 40А | РП 30 | 380 | 6625 | 6627 | 493B | S32
ОПР
| Дымосос ОПР | Электроэнергия | 1 | Масляный выключатель | ПС 34А яч 15 | 6000
| Задвижка ОПР | Электроэнергия | 1 | Автомат АП50Б 2МТ 50 А | РП 29 | 380
| Питатель ОПР | Электроэнергия | 1 | Автомат А3716 16 А | РП 29 | 380
| Смеситель ОПР | Электроэнергия | 1 | Автомат АП50Б №МТ 10А | РП 29 | 380
| Спаренные затворы | Электроэнергия | 1 | С60N 16F (импорт. на дин рейку) | РП 29 | 380
| Конвейер № 83 | Электроэнергия | 1 | Автомат АЕ2056 25А | РП 29 | 380
| Конвейер № 84 | Электроэнергия | 1 | Автомат АЕ2056 25А | РП 29 | 380
| Конвейер № 85 | Электроэнергия | 1 | Автомат АП50Б3 МТ 10А | РП 29 | 380
| Конвейер № 86 | Электроэнергия | 1 | Автомат АП50Б3 МТ 10А | РП 29 | 380
| Привод печи | Электроэнергия | 1 | Автомат А3716 16А | РП 29 | 380
| Ввод с РП 11 освещение | Электроэнергия | 1 | Автомат АЕ2046 32А | РП 29 | 380
| Мастерская энергетиков | Электроэнергия | 1 | Автомат АП50Б 2МТ 16 А | РП 29 | 380
| Освещение газоочистки | Электроэнергия | 1 | Автомат АЕ 2046 32А | РП 29 | 380
| Приборы КИПи А | Электроэнергия | 1 | Автомат АП50Б 3МТ 4А | РП 29 | 380
Шихтовое отделение
| Ввод №1 РП 14 | Электроэнергия | 1 | А314 750А | ПС-154 | 380
| Ввод №2 РП 14 | Электроэнергия | 1 | А314 750А | ПС-154 | 380
| Ввод №1 РП 11 | Электроэнергия | 1 | А314 750А | ПС-154 | 380
| Ввод №2 РП 11 | Электроэнергия | 1 | А314 750А | ПС-154 | 380
| Ввод №1 РП 12 | Электроэнергия | 1 | А314 750А | ПС-154 | 380
| Ввод №2 РП 12 | Электроэнергия | 1 | А314 750А | ПС-154 | 380
| Ввод №1 РП 32 | Электроэнергия | 1 | А314 750А | ПС-154 | 380
| Ввод №2 РП 32 | Электроэнергия | 1 | А314 750А | ПС-154 | 380
| Ввод РП 33 | Электроэнергия | 1 | А314 750А | ПС-154 | 380
| Ввод Вент.№55 | Электроэнергия | 1 | А314 750А | ПС-154 | 380
| Ввод Вент.№56 | Электроэнергия | 1 | А314 750А | ПС-154 | 380
| Тр-р №24 | Электроэнергия | 1 | А3144 375А | РП-14 | 380
| Тр-р №24 | Электроэнергия | 2 | АП50Б 10А | РП-14 | 380
| Тр-р №25 | Электроэнергия | 1 | А3144 375А | РП-14 | 380
| Тр-р №25 | Электроэнергия | 2 | АП50Б 10А | РП-14 | 380
| Тр-р №26 | Электроэнергия | 1 | А3134 250А | РП-14 | 380
| Тр-р №26 | Электроэнергия | 2 | АП50Б 10А | РП-14 | 380
| Тр-р №27 | Электроэнергия | 1 | А3134 250А | РП-14 | 380
| Тр-р №27 | Электроэнергия | 2 | АП50Б 10А | РП-14 | 380
| Тр-р №28 | Электроэнергия | 1 | А314 750А | РП-14 | 380
| Тр-р №28 | Электроэнергия | 2 | АП50Б 10А | РП-14 | 380
| Тр-р №29 | Электроэнергия | 1 | А3144 400А | РП-14 | 380
| Тр-р №29 | Электроэнергия | 2 | АЕ2046М 10А | РП-14 | 380
Спекательное отделение
| А/М№1 ВВОД №1 | Электроэнергия | 1 | ВА57-39 340010 500A | ПСУ-11 | 380
| А/М№1 ВВОД №2 | Электроэнергия | 1 | ВА57-39 340010 500A | ПСУ-11 | 380
| А/М№1 Привод ленты | Электроэнергия | 1 | Recоrd Plus FDE35TC125GF 125А | ПСУ-11 | 380
| А/М№1 Привод ленты | Электроэнергия | 2 | Recоrd Plus FDE35TC125GF 125А | ПСУ-11 | 380
| А/М№1 Привод ленты | Электроэнергия | 3 | G62 6kAIEC60898 4A | ПСУ-11 | 380
| А/М№1 Привод ленты | Электроэнергия | 4 | DILOS 1-125 A010848 125A | ПСУ-11 | 380
| А/М№1 Привод ленты | Электроэнергия | 5 | DILOS 1-125 A010848 125A | ПСУ-11 | 380
| А/М№1 Смесительный барабан | Электроэнергия | 1 | Record Plus FG400 FGN306F400LF 400A | ПСУ-11 | 380
| А/М№1 Смесительный барабан | Электроэнергия | 2 | Record Plus FE250 FEN306F250KF 250A | ПСУ-11 | 380
| А/М№1 Смесительный барабан | Электроэнергия | 3 | G62 6kAIEC60898 10A | ПСУ-11 | 380
| А/М№1 ВВП | Электроэнергия | 1 | АЕ2056М-100 80А | ПСУ-11 | 380
| А/М№1 ВВП | Электроэнергия | 2 | ВА57Ф35 340010 100А |  | 380
| А/М№1 ВВП | Электроэнергия | 3 | ВА47-29М 10А | ПСУ-11 | 380
| А/М№1 Барабаный питатель | Электроэнергия | 1 | DILOS 1-125 A010848 125A | ПСУ-11 | 380
| А/М№1 Барабаный питатель | Электроэнергия | 2 | DILOS 1-125 A010848 125A | ПСУ-11 | 380
| А/М№1 Барабаный питатель | Электроэнергия | 3 | G62 6kAIEC60898 4A | ПСУ-11 | 380
| А/М№1 Барабаный питатель | Электроэнергия | 4 | GPS2BSAT 50A | ПСУ-11 | 380
| А/М№1 Барабаный питатель | Электроэнергия | 5 | GPS2BSAT 50A | ПСУ-11 | 380
| А/М№1 Дробилка | Электроэнергия | 1 | FE160 FEN306F160JF 160A | ПСУ-11 | 380
| А/М№1 Дробилка | Электроэнергия | 2 | G62 6kAIEC60898 10A | ПСУ-11 | 380
| А/М№1 Маслостанция, Грохот | Электроэнергия | 1 | Recоrd Plus FDE35TC125GF 125А | ПСУ-11 | 380
| А/М№1 Маслостанция, Грохот | Электроэнергия | 2 | GPS2BSAT 50A | ПСУ-11 | 380
| А/М№1 Маслостанция, Грохот | Электроэнергия | 3 | EATON XTPR050DC1 50A | ПСУ-11 | 380
| А/М№1 Маслостанция, Грохот | Электроэнергия | 4 | G62 6kAIEC60898 10A | ПСУ-11 | 380
| А/М№1 Жолоб | Электроэнергия | 1 | ВА21-29 40А | ПСУ-5 | 380
| А/М№1 Жолоб | Электроэнергия | 2 | ВА21-29 10А | ПСУ-5 | 380
| А/М№1 Охлод. Барабан | Электроэнергия | 1 | FE160 FEN306F160JF 160A | ПСУ-5 | 380
| А/М№1 Охлод. Барабан | Электроэнергия | 2 | G62 6kAIEC60898 4A | ПСУ-5 | 380
| А/М№1 Кон-ер №39 | Электроэнергия | 1 | ВА21-29 40А | ПСУ-5 | 380
| А/М№1 Кон-ер №39 | Электроэнергия | 2 | ВА21-29 10А | ПСУ-5 | 380
| A/M№2 ВВОД перем. | Электроэнергия | 1 | А3786ЬУ3 450А | ПСУ-3 | 380
| A/M№2 ВВОД = | Электроэнергия | 2 | А3716ФУ3 160А | ПСУ-3 | 220
| А/М№2 Привод ленты | Электроэнергия | 1 | А3716ФУ3 160А | ПСУ-3 | 380
| А/М№2 Привод ленты | Электроэнергия | 2 | А3716ФУ3 160А | ПСУ-3 | 380
| А/М№2 Привод ленты | Электроэнергия | 3 | А3716ФУ3 160А | ПСУ-3 | 380
| А/М№2 Привод ленты | Электроэнергия | 4 | А3716ФУ3 160А | ПСУ-3 | 380
| А/М№2 Привод ленты | Электроэнергия | 5 | АК50К-3М 5А | ПСУ-3 | 380
| А/М№2 Привод ленты | Электроэнергия | 6 | АК50К-3М 5А | ПСУ-3 | 380
| А/М№2 ВВП | Электроэнергия | 1 | АЕ2056М-100-00У3 100А | ПСУ-3 | 380
| А/М№2 ВВП | Электроэнергия | 2 | АП50Б 10А | ПСУ-3 | 380
| А/М№2 ВВП | Электроэнергия | 3 | АП50Б 6,3А | ПСУ-3 | 380
| А/М№2 ВВП | Электроэнергия | 4 | АК63-3М 16А | ПСУ-3 | 380
| А/М№2 НВП | Электроэнергия | 1 | АЕ2056М-100-00У3 100А | ПСУ-3 | 380
| А/М№2 НВП | Электроэнергия | 2 | АП50Б 10А | ПСУ-3 | 380
| А/М№2 НВП | Электроэнергия | 3 | АП50Б 6,3А | ПСУ-3 | 380
| А/М№2 НВП | Электроэнергия | 4 | АК63-3М 16А | ПСУ-3 | 380
| А/М№2 Смесительный барабан | Электроэнергия | 1 | А3716ФУ3 160А | ПСУ-3 | 380
| А/М№2 Смесительный барабан | Электроэнергия | 2 | АП50Б 6,3А | ПСУ-3 | 380
| А/М№2 Маслостанция, Грохот | Электроэнергия | 1 | FE160 FEN306F160JF 160A | ПСУ-3 | 380
| А/М№2 Маслостанция, Грохот | Электроэнергия | 2 | EATON AN78C 125A | ПСУ-3 | 380
| А/М№2 Маслостанция, Грохот | Электроэнергия | 3 | GPS2BSAT 50A | ПСУ-3 | 380
| А/М№2 Маслостанция, Грохот | Электроэнергия | 4 | GPS2BSAT 50A | ПСУ-3 | 380
| А/М№2 Маслостанция, Грохот | Электроэнергия | 5 | MITSUBISHI BHW-T10 2A | ПСУ-3 | 380
| А/М№2 Дробилка | Электроэнергия | 1 | А3716ФУ3 160А | ПСУ-5 | 380
| А/М№2 Дробилка | Электроэнергия | 2 | АП50Б 10А | ПСУ-5 | 380
| А/М№2 Жолоб | Электроэнергия | 1 | АЕ2043 40А | ПСУ-5 | 380
| А/М№2 Жолоб | Электроэнергия | 2 | АП50Б 10А | ПСУ-5 | 380
| А/М№2 Охлод. Барабан | Электроэнергия | 1 | А3716ФУ3 100А | ПСУ-5 | 380
| А/М№2 Охлод. Барабан | Электроэнергия | 2 | АП50Б 10А | ПСУ-5 | 380
| А/М№2 Кон-ер №40 | Электроэнергия | 1 | АЕ2056М-100-00У3 40А | ПСУ-5 | 380
| А/М№2 Кон-ер №40 | Электроэнергия | 2 | АП50Б 10А | ПСУ-5 | 380
| A/M№3 ВВОД перем. | Электроэнергия | 1 | А3796МУ3 400А | ПСУ-3 | 380
| A/M№3 ВВОД = | Электроэнергия | 2 | А3716ФУ3 160А | ПСУ-3 | 220
| А/М№3 Привод ленты | Электроэнергия | 1 | А3716ФУ3 100А | ПСУ-3 | 380
| А/М№3 Привод ленты | Электроэнергия | 2 | А3716ФУ3 100А | ПСУ-3 | 380
| А/М№3 Привод ленты | Электроэнергия | 3 | А3716ФУ3 100А | ПСУ-3 | 380
| А/М№3 Привод ленты | Электроэнергия | 4 | А3716ФУ3 100А | ПСУ-3 | 380
| А/М№3 Привод ленты | Электроэнергия | 5 | АК63-3М 6А | ПСУ-3 | 380
| А/М№3 Привод ленты | Электроэнергия | 6 | АЕ2046М 16А | ПСУ-3 | 380
| А/М№3 ВВП | Электроэнергия | 1 | АЕ2056М 100А | ПСУ-3 | 380
| А/М№3 ВВП | Электроэнергия | 2 | АК50К-3М 15А | ПСУ-3 | 380
| А/М№3 ВВП | Электроэнергия | 3 | А3114 30А | ПСУ-3 | 380
| А/М№3 ВВП | Электроэнергия | 4 | АК63-3М 12,5А | ПСУ-3 | 380
| А/М№3 НВП | Электроэнергия | 1 | АЕ2056М 100А | ПСУ-3 | 380
| А/М№3 НВП | Электроэнергия | 2 | АК50К-3М 15А | ПСУ-3 | 380
| А/М№3 НВП | Электроэнергия | 3 | А3114 30А | ПСУ-3 | 380
| А/М№3 НВП | Электроэнергия | 4 | АК63-3М 12,5А | ПСУ-3 | 380
| А/М№3 Смесительный барабан | Электроэнергия | 1 | ВА5133 160А | ПСУ-3 | 380
| А/М№3 Смесительный барабан | Электроэнергия | 2 | АП50Б 10А | ПСУ-3 | 380
| А/М№3 Маслостанция, Грохот | Электроэнергия | 1 | А3716ФУ3 100А | ПСУ-3 | 380
| А/М№3 Маслостанция, Грохот | Электроэнергия | 2 | FE160 FEN306F160JF 160A | ПСУ-3 | 380
| А/М№3 Маслостанция, Грохот | Электроэнергия | 3 | GPS2BSAT 50A | ПСУ-3 | 380
| А/М№3 Маслостанция, Грохот | Электроэнергия | 4 | GPS2BSAT 50A | ПСУ-3 | 380
| А/М№3 Маслостанция, Грохот | Электроэнергия | 5 | MITSUBISHI BHW-T10 2A | ПСУ-3 | 380
| А/М№3 Дробилка | Электроэнергия | 1 | А3716ФУ3 160А | ПСУ-5 | 380
| А/М№3 Дробилка | Электроэнергия | 2 | АП50Б 10А | ПСУ-5 | 380
| А/М№3 Жолоб | Электроэнергия | 1 | АЕ2046М 50А | ПСУ-5 | 380
| А/М№3 Жолоб | Электроэнергия | 2 | АП50Б 10А | ПСУ-5 | 380
| А/М№3 Охлод. Барабан | Электроэнергия | 1 | А3716ФУ3 80А | ПСУ-5 | 380
| А/М№3 Охлод. Барабан | Электроэнергия | 2 | АП50Б 10А | ПСУ-5 | 380
| А/М№3 Кон-ер №41 | Электроэнергия | 1 | АЕ2056М-100-00У3 40А | ПСУ-5 | 380
| А/М№3 Кон-ер №41 | Электроэнергия | 2 | АП50Б 10А | ПСУ-5 | 380
| A/M№4 ВВОД перем. | Электроэнeргия | 1 | А3796 600А | ПСУ-2 | 380
| A/M№4 ВВОД = | Электроэнергия | 1 | А375ФУ3 80А | ПСУ-2 | 220
| А/М№4 Привод ленты | Электроэнергия | 1 | А3716 100А | ПСУ-2 | 380
| А/М№4 Привод ленты | Электроэнергия | 2 | А3716 100А | ПСУ-2 | 380
| А/М№4 Привод ленты | Электроэнергия | 3 | А3716 100А | ПСУ-2 | 380
| А/М№4 Привод ленты | Электроэнергия | 4 | А3716 100А | ПСУ-2 | 380
| А/М№4 Привод ленты | Электроэнергия | 5 | АП 50Б 10А | ПСУ-2 | 380
| А/М№4 Привод ленты | Электроэнергия | 6 | АП 50Б 4А | ПСУ-2 | 380
| А/М№4 ВВП | Электроэнергия | 1 | АП 50Б 63А | ПСУ-2 | 380
| А/М№4 ВВП | Электроэнергия | 2 | АП 50Б 10А | ПСУ-2 | 380
| А/М№4 ВВП | Электроэнергия | 3 | АП 50Б 25А | ПСУ-2 | 380
| А/М№4 ВВП | Электроэнергия | 4 | АП 50Б 10А | ПСУ-2 | 380
| А/М№4 НВП | Электроэнергия | 1 | АП 50Б 50А | ПСУ-2 | 380
| А/М№4 НВП | Электроэнергия | 2 | АП 50Б 10А | ПСУ-2 | 380
| А/М№4 НВП | Электроэнергия | 3 | АП 50Б 25А | ПСУ-2 | 380
| А/М№4 НВП | Электроэнергия | 4 | АП 50Б 10А | ПСУ-2 | 380
| А/М№4 Смесительный барабан | Электроэнергия | 1 | А 37 160А | ПСУ-2 | 380
| А/М№4 Смесительный барабан | Электроэнергия | 2 | АК 63А | ПСУ-2 | 380
| А/М№4 Маслостанция, Грохот | Электроэнергия | 1 | FD 160А | ПСУ-5 | 380
| А/М№4 Дробилка | Электроэнергия | 1 | А3716 160А | ПСУ-5 | 380
| А/М№4 Дробилка | Электроэнергия | 2 | АП 50Б 4А | ПСУ-5 | 380
| А/М№4 Жолоб | Электроэнергия | 1 | АЕ2056 40А | ПСУ-5 | 380
| А/М№4 Жолоб | Электроэнергия | 2 | АП 50Б 2,5А | ПСУ-5 | 380
| А/М№4 Охлод. Барабан | Электроэнергия | 1 | А3716ФУ3 80А | ПСУ-5 | 380
| А/М№4 Охлод. Барабан | Электроэнергия | 2 | АП50Б 10А | ПСУ-5 | 380
| А/М№4 Кон-ер №42 | Электроэнергия | 1 | АЕ2056М-100-00У3 40А | ПСУ-5 | 380
| А/М№4 Кон-ер №42 | Электроэнергия | 2 | АП50Б 10А | ПСУ-5 | 380
| A/M№5 ВВОД перем. | Электроэнергия | 2 | ШНАЙДЕР NSX 400N 400A | ПСУ-2 | 380
| А/М№5 Привод ленты | Электроэнергия | 1 | ШНАЙДЕР NSX 160N 160A | ПСУ-2 | 380
| А/М№5 Привод ленты | Электроэнергия | 2 | ШНАЙДЕР NSX 20A | ПСУ-2 | 380
| А/М№5 Привод ленты | Электроэнергия | 3 | УПП 380В 160А | ПСУ-2 | 380
| А/М№5 ВВП | Электроэнергия | 1 | ШНАЙДЕР NSX 100N 100A | ПСУ-2 | 380
| А/М№5 ВВП | Электроэнергия | 2 | NG 125LMAT 40A | ПСУ-2 | 380
| А/М№5 НВП | Электроэнергия | 1 | ШНАЙДЕР NSX 100N 100A | ПСУ-2 | 380
| А/М№5 НВП | Электроэнергия | 2 | GV 3P 40A | ПСУ-2 | 380
| А/М№5 Смесительный барабан | Электроэнергия | 1 | ШНАЙДЕР NSX 250N 250A | ПСУ-2 | 380
| А/М№5 Смесительный барабан | Электроэнергия | 2 | GV 3P 16A | ПСУ-2 | 380
| А/М№5 Маслостанция, Грохот | Электроэнергия | 1 | ШНАЙДЕР NSX 100N 100A | ПСУ-2 | 380
| А/М№5 Маслостанция, Грохот | Электроэнергия | 2 | GV2-P10 63A | ПСУ-2 | 380
| А/М№5 Маслостанция, Грохот | Электроэнергия | 3 | GV2-P10 63A | ПСУ-2 | 380
| А/М№5 Маслостанция, Грохот | Электроэнергия | 4 | GV 3P 16A | ПСУ-2 | 380
| А/М№5 Маслостанция, Грохот | Электроэнергия | 5 | ШНАЙДЕР NSX 160N 160A | ПСУ-2 | 380
| А/М№5 Маслостанция, Грохот | Электроэнергия | 6 | GV 3L 40 40A | ПСУ-2 | 380
| А/М№5 Маслостанция, Грохот | Электроэнергия | 7 | GV 3L 40 40A | ПСУ-2 | 380
| А/М№5 Маслостанция, Грохот | Электроэнергия | 8 | GV 2P 6A | ПСУ-2 | 380
| А/М№5 Дробилка | Электроэнергия | 1 | ШНАЙДЕР NSX 160N 160A | ПСУ-2 | 380
| А/М№5 Дробилка | Электроэнергия | 2 | GV 2P 6A | ПСУ-2 | 380
| А/М№5 Дробилка | Электроэнергия | 3 | ШНАЙДЕР NSX 250N 250A | ПСУ-2 | 380
| А/М№5 Жолоб | Электроэнергия | 1 | АЕ 2113 40А | ПСУ-5 | 380
| А/М№5 Жолоб | Электроэнергия | 2 | АП 50Б 6,3А | ПСУ-5 | 380
| А/М№5 Охлод. Барабан | Электроэнергия | 1 | ШНАЙДЕР NSX 160N 160A | ПСУ-2 | 380
| А/М№5 Охлод. Барабан | Электроэнергия | 2 | GV 3P 6A | ПСУ-2 | 380
| А/М№5 Кон-ер №42А | Электроэнергия | 1 | GV 3P 13A | ПСУ-2 | 380
| А/М№5 Кон-ер №42А | Электроэнергия | 2 | GV 2P 6A | ПСУ-2 | 380
| A/M№6 ВВОД перем. | Электроэнергия | 2 | ШНАЙДЕР NSX 400N 400A | ПСУ-2 | 380
| А/М№6 Привод ленты | Электроэнергия | 1 | ШНАЙДЕР NSX 160N 160A | ПСУ-2 | 380
| А/М№6 Привод ленты | Электроэнергия | 2 | ШНАЙДЕР NSX 20A | ПСУ-2 | 380
| А/М№6 Привод ленты | Электроэнергия | 3 | УПП 380В 160А | ПСУ-2 | 380
| А/М№6 ВВП | Электроэнергия | 1 | ШНАЙДЕР NSX 100N 100A | ПСУ-2 | 380
| А/М№6 ВВП | Электроэнергия | 2 | NG 125LMAT 40A | ПСУ-2 | 380
| А/М№6 НВП | Электроэнергия | 1 | ШНАЙДЕР NSX 100N 100A | ПСУ-2 | 380
| А/М№6 НВП | Электроэнергия | 2 | GV 3P 40A | ПСУ-2 | 380
| А/М№6 Смесительный барабан | Электроэнергия | 1 | ШНАЙДЕР NSX 250N 250A | ПСУ-2 | 380
| А/М№6 Смесительный барабан | Электроэнергия | 2 | GV 3P 16A | ПСУ-2 | 380
| А/М№6 Маслостанция, Грохот | Электроэнергия | 1 | ШНАЙДЕР NSX 100N 100A | ПСУ-2 | 380
| А/М№6 Маслостанция, Грохот | Электроэнергия | 2 | GV2-P10 63A | ПСУ-2 | 380
| А/М№6 Маслостанция, Грохот | Электроэнергия | 3 | GV2-P10 63A | ПСУ-2 | 380
| А/М№6 Маслостанция, Грохот | Электроэнергия | 4 | GV 3P 16A | ПСУ-2 | 380
| А/М№6 Маслостанция, Грохот | Электроэнергия | 5 | ШНАЙДЕР NSX 160N 160A | ПСУ-2 | 380
| А/М№6 Маслостанция, Грохот | Электроэнергия | 6 | GV 3L 40 40A | ПСУ-2 | 380
| А/М№6 Маслостанция, Грохот | Электроэнергия | 7 | GV 3L 40 40A | ПСУ-2 | 380
| А/М№6 Маслостанция, Грохот | Электроэнергия | 8 | GV 2P 6A | ПСУ-2 | 380
| А/М№6 Дробилка | Электроэнергия | 1 | ШНАЙДЕР NSX 160N 160A | ПСУ-2 | 380
| А/М№6 Дробилка | Электроэнергия | 2 | GV 2P 6A | ПСУ-2 | 380
| А/М№6 Дробилка | Электроэнергия | 3 | ШНАЙДЕР NSX 250N 250A | ПСУ-2 | 380
| А/М№6 Жолоб | Электроэнергия | 1 | АЕ 2113 40А | ПСУ-5 | 380
| А/М№6 Жолоб | Электроэнергия | 2 | АП 50Б 6,3А | ПСУ-5 | 380
| А/М№6 Охлод. Барабан | Электроэнергия | 1 | ШНАЙДЕР NSX 160N 160A | ПСУ-2 | 380
| А/М№6 Охлод. Барабан | Электроэнергия | 2 | GV 3P 6A | ПСУ-2 | 380
| А/М№6 Кон-ер №42А | Электроэнергия | 1 | GV 3P 13A | ПСУ-2 | 380
| А/М№6 Кон-ер №42А | Электроэнергия | 2 | GV 2P 6A | ПСУ-2 | 380
| Автодозатор №18 | Электроэнергия | 1 | А312 100А | РП-32 | 380
| Автодозатор №18 | Электроэнергия | 2 | А312 100А | РП-32 | 380
| Автодозатор №18 | Электроэнергия | 3 | АП 50Б 6,3А | РП-32 | 380
| Автодозатор №20 | Электроэнергия | 1 | А312 100А | РП-32 | 380
| Автодозатор №20 | Электроэнергия | 2 | А312 30А | РП-32 | 380
| Автодозатор №20 | Электроэнергия | 3 | АП 50Б 2,5А | РП-32 | 380
| Автодозатор №22 | Электроэнергия | 1 | АЕ 2046 32А | РП-32 | 380
| Автодозатор №22 | Электроэнергия | 2 | АЕ 2056 40А | РП-32 | 380
| Автодозатор №22 | Электроэнергия | 3 | АП 50Б 6,3А | РП-32 | 380
| Автодозатор №26 | Электроэнергия | 1 | А312 100А | РП-32 | 380
| Автодозатор №26 | Электроэнергия | 2 | А312 80А | РП-32 | 380
| Автодозатор №26 | Электроэнергия | 3 | 2-ПОЛЮС. РУБИЛЬНИК 50А | РП-32 | 380
| Автодозатор №28 | Электроэнергия | 1 | А312 100А | РП-32 | 380
| Автодозатор №28 | Электроэнергия | 2 | А312 80А | РП-32 | 380
| Автодозатор №28 | Электроэнергия | 3 | 2-ПОЛЮС. РУБИЛЬНИК 50А | РП-32 | 380
| Автодозатор №30 | Электроэнергия | 1 | А312 100А | РП-32 | 380
| Автодозатор №30 | Электроэнергия | 2 | А312 80А | РП-32 | 380
| Автодозатор №30 | Электроэнергия | 3 | 2-ПОЛЮС. РУБИЛЬНИК 50А | РП-32 | 380
| Автодозатор №32 | Электроэнергия | 1 | А312 100А | РП-32 | 380
| Автодозатор №32 | Электроэнергия | 2 | А312 80А | РП-32 | 380
| Автодозатор №32 | Электроэнергия | 3 | 2-ПОЛЮС. РУБИЛЬНИК 50А | РП-32 | 380
| Автодозатор №19 | Электроэнергия | 1 | А 31 15А | РП-32 | 380
| Автодозатор №19 | Электроэнергия | 2 | А312 100А | РП-32 | 380
| Автодозатор №19 | Электроэнергия | 3 | А 31 15А | РП-32 | 380
| Автодозатор №21 | Электроэнергия | 1 | АЕ 2046 85А | РП-32 | 380
| Автодозатор №21 | Электроэнергия | 2 | А312 100А | РП-32 | 380
| Автодозатор №25 | Электроэнергия | 1 | А312 100А | РП-32 | 380
| Автодозатор №25 | Электроэнергия | 2 | А312 100А | РП-32 | 380
| Автодозатор №27 | Электроэнергия | 1 | А312 100А | РП-32 | 380
| Автодозатор №27 | Электроэнергия | 2 | А312 100А | РП-32 | 380
| Автодозатор №29 | Электроэнергия | 1 | А312 100А | РП-32 | 380
| Автодозатор №29 | Электроэнергия | 2 | А312 100А | РП-32 | 380
| Автодозатор №31 | Электроэнергия | 1 | АЕ 2066 100А | РП-32 | 380
| Автодозатор №31 | Электроэнергия | 2 | А 31 80А | РП-32 | 380
| Вибропитатель №8 | Электроэнергия | 1 | А 31 60А | РП-32 | 380
| Вибропитатель №8 | Электроэнергия | 2 | А3 АП 6,3А | РП-32 | 380
| Вибропитатель №10 | Электроэнергия | 1 | А 31 75А | РП-32 | 380
| Вибропитатель №10 | Электроэнергия | 2 | А3 АП 6,3А | РП-32 | 380
| Вибропитатель №12 | Электроэнергия | 1 | А 31 40А | РП-32 | 380
| Вибропитатель №12 | Электроэнергия | 2 | А3 АП 6,3А | РП-32 | 380
| Вибропитатель №14 | Электроэнергия | 1 | А 31 55А | РП-32 | 380
| Вибропитатель №14 | Электроэнергия | 2 | А3 АП 6,3А | РП-32 | 380
| Вибропитатель №16 | Электроэнергия | 1 | А 31 40А | РП-32 | 380
| Вибропитатель №16 | Электроэнергия | 2 | А 316 15А | РП-32 | 380
| Вибропитатель №7 | Электроэнергия | 1 | А 31 25А | РП-32 | 380
| Вибропитатель №7 | Электроэнергия | 2 | А3 АП 6,3А | РП-32 | 380
| Вибропитатель №9 | Электроэнергия | 1 | А 31 40А | РП-32 | 380
| Вибропитатель №9 | Электроэнергия | 2 | А3 АП 6,3А | РП-32 | 380
| Вибропитатель №11 | Электроэнергия | 1 | АЕ 2056 80А | РП-32 | 380
| Вибропитатель №11 | Электроэнергия | 2 | А3 АП 6,3А | РП-32 | 380
| Вибропитатель №13 | Электроэнергия | 1 | АП 50Б 63А | РП-32 | 380
| Вибропитатель №13 | Электроэнергия | 2 | А3 АП 6,3А | РП-32 | 380
| Вибропитатель №15 | Электроэнергия | 1 | А3 АП 6,3А | РП-32 | 380
| Вибропитатель №15 | Электроэнергия | 2 | А3 АП 6,3А | РП-32 | 380
| Вибропитатель №17 | Электроэнергия | 1 | АЕ 2046 85А | РП-32 | 380
| Вибропитатель №17 | Электроэнергия | 2 | А3 АП 6,3А | РП-32 | 380
| Вибропитатель №1 | Электроэнергия | 1 | А 31 70А | РП-32 | 380
| Вибропитатель №1 | Электроэнергия | 2 | А3 АП 6,3А | РП-32 | 380
| Вибропитатель №3 | Электроэнергия | 1 | АП 50Б 25А | РП-32 | 380
| Вибропитатель №3 | Электроэнергия | 2 | А3 АП 6,3А | РП-32 | 380
| Тарельчатый питатель №6 | Электроэнергия | 1 | АЕ 2056 68А | РП-32 | 380
| Тарельчатый питатель №6 | Электроэнергия | 2 | АЕ 2056 100А | РП-32 | 380
| Тарельчатый питатель №6 | Электроэнергия | 3 | АЕ 2016 2,5А | РП-32 | 380
| Тарельчатый питатель №5 | Электроэнергия | 1 | А 37 160А | РП-32 | 380
| Тарельчатый питатель №5 | Электроэнергия | 2 | А 3716 160А | РП-32 | 380
| Тарельчатый питатель №5 | Электроэнергия | 3 | АЕ 2016 2А | РП-32 | 380
| Тарельчатый питатель №4 | Электроэнергия | 1 | А 371 160А | РП-32 | 380
| Тарельчатый питатель №4 | Электроэнергия | 2 | АЕ 2066 100А | РП-32 | 380
| Тарельчатый питатель №4 | Электроэнергия | 3 | АП 50Б 10А | РП-32 | 380
| Тарельчатый питатель №2 | Электроэнергия | 1 | А 31 100А | РП-32 | 380
| Тарельчатый питатель №2 | Электроэнергия | 2 | АК 50К 10А | РП-32 | 380
| Тарельчатый питатель №2 | Электроэнергия | 3 | АЕ 2026 25А | РП-32 | 380
| Тарельчатый питатель №2 | Электроэнергия | 4 | А 3716 160А | РП-32 | 380
| Тарельчатый питатель №2 | Электроэнергия | 5 | А 3716 160А | РП-32 | 380
| Тарельчатый питатель №2 | Электроэнергия | 6 | АЕ 2036 16А | РП-32 | 380
| Ф1 НВД1 | Электроэнергия | 1 | А 3794 250 А | П\СТ 17 | 380
| Ф3 А\М 1 | Электроэнергия | 1 | А 3794 630А | П\СТ 17 | 380
| Ф4 ЩИТ ОСВЕЩЕНИЯ ВВОД №2 | Электроэнергия | 1 | А 3794 630А | П\СТ 17 | 380
| Ф5 3 ПСУ,3ЩР | Электроэнергия | 1 | А 3794 630А | П\СТ 17 | 380
| Ф6 ШПА 1 | Электроэнергия | 1 | АЕ 2056 100А | П\СТ 17 | 380
| ВВОД №1 ОТ Т-1 | Электроэнергия | 1 | РЭ 545 2500А РУБИЛЬНИК | П\СТ 17 | 380
| ВВОД №2 ОТ Т-2 | Электроэнергия | 1 | РЭ 545 2500А РУБИЛЬНИК | П\СТ 17 | 380
| Ф43 3ШС2 | Электроэнергия | 1 | А 3794 400А | П\СТ 17 | 380
| Ф45 3ЩР | Электроэнергия | 1 | А 3794 630А | П\СТ 17 | 380
| Ф48 5ШС1 | Электроэнергия | 1 | А 3794 400А | П\СТ 17 | 380
| Ф51 СВАРОЧНЫЕ ПОСТЫ | Электроэнергия | 1 | А 3794 400А | П\СТ 17 | 380
| Ф55 НВД №5 | Электроэнергия | 1 | А 3794 630А | П\СТ 17 | 380
| ВВОД №1 ОТ ТП1 | Электроэнергия | 1 | РЭ 545 2500А РУБИЛЬНИК | П\СТ 17 | 380
| ВВОД №2 ОТ ТП2 | Электроэнергия | 1 | РЭ 545 2500А РУБИЛЬНИК | П\СТ 17 | 380
| Ф58 ЛАБОРАТОРИЯ | Электроэнергия | 1 | А 3794 250 А | П\СТ 17 | 380
| Ф61 2ШР1 ПСУ-2 | Электроэнергия | 1 | А 3794 630А | П\СТ 17 | 380
| Ф62 2Щ1 ЦЕПИ УПРАВЛЕНИЯ | Электроэнергия | 1 | Р2115 630А | П\СТ 17 | 380
| Ф63 1Ш, ШПА 2 | Электроэнергия | 1 | АЕ 2056 630А | П\СТ 17 | 380
| Ф18 3 ШС1 | Электроэнергия | 1 | А 3794 400А | П\СТ 17 | 380
| Ф21 5-5Щ1 | Электроэнергия | 1 | АЕ 2056 630А | П\СТ 17 | 380
| Ф23 2-5ЩР | Электроэнергия | 1 | АЕ 2056 630А | П\СТ 17 | 380
| Ф46 2-4ЩР | Электроэнергия | 1 | АЕ 2056 630А | П\СТ 17 | 380
| Ф47 5-4Щ1 | Электроэнергия | 1 | АЕ 2056 630А | П\СТ 17 | 380
| Ф49 5-3Щ1 | Электроэнергия | 1 | АЕ 2056 630А | П\СТ 17 | 380
| Ф52 КИП, АБК | Электроэнергия | 1 | А 3794 250 А | П\СТ 17 | 380
| Ф56 ВВОД №2 СОБСТВЕННЫЕ НУЖДЫ | Электроэнергия | 1 | А 3794 250 А | П\СТ 17 | 380
| Ф60 РП-25 | Электроэнергия | 1 | АЕ 2056 630А | П\СТ 17 | 380
| Ф19 5ШС3 | Электроэнергия | 1 | А 3794 400А | П\СТ 17 | 380
| Ф22 5-2Щ1 | Электроэнергия | 1 | АЕ 2056 630А | П\СТ 17 | 380
| Ф24 НВД №4 | Электроэнергия | 1 | АЕ 2056 630А | П\СТ 17 | 380
| Ф25 РП-5 | Электроэнергия | 1 | АЕ 2056 630А | П\СТ 17 | 380
| Ф27 РП-10 ВВОД №1 | Электроэнергия | 1 | А 3794 250 А | П\СТ 17 | 380
| Ф29 РП-25 ВВОД №2 | Электроэнергия | 1 | АЕ 2056 630А | П\СТ 17 | 380
| Ф34 ВВОД №2 А\М 1 ПСУ-11 | Электроэнергия | 1 | АЕ 2056 630А | П\СТ 17 | 380
| Ф35 ВВОД №1 ЩО | Электроэнергия | 1 | АЕ 2056 630А | П\СТ 17 | 380
| Ф36 ВОЗДУХОДУВКА ПСУ-2 | Электроэнергия | 1 | А 3794 250 А | П\СТ 17 | 380
| Ф37 НВД №3 | Электроэнергия | 1 | АЕ 2056 630А | П\СТ 17 | 380
| ВВОД №2 ОТ ТП-2 Т-2 | Электроэнергия | 1 | РЭ 545 2500А РУБИЛЬНИК | П\СТ 17 | 380
| ВВОД №2 ОТ ТП-1 Т-1 | Электроэнергия | 1 | РЭ 545 2500А РУБИЛЬНИК | П\СТ 17 | 380
| Ф40 РП-10 ВВОД №2 | Электроэнергия | 1 | А 3794 400А | П\СТ 17 | 380
| Ф7 5ШС2 | Электроэнергия | 1 | А 3794 400А | П\СТ 17 | 380
| Ф9 2ШС1 | Электроэнергия | 1 | А 3794 400А | П\СТ 17 | 380
| Ф12 2-6 ЩР | Электроэнергия | 1 | АЕ 2056 630А | П\СТ 17 | 380
| Ф13 | Электроэнергия | 1 | 2Р 2115 630А РУБИЛЬНИК | П\СТ 17 | 380
| Ф17 КТП-20 ВВОД №2 | Электроэнергия | 1 | АЕ 2056 630А | П\СТ 17 | 380
| Ф26 ВВОД №2 ЩИТ ОСВЕЩЕНИЯ | Электроэнергия | 1 | А 3794 400А | П\СТ 17 | 380
| Ф28 3-2ЩР | Электроэнергия | 1 | АЕ 2056 630А | П\СТ 17 | 380
| Ф30 ПСУ-2 | Электроэнергия | 1 | А 3794 250 А | П\СТ 17 | 380
| Ф8 5-6Щ1 | Электроэнергия | 1 | АЕ 2056 630А | П\СТ 17 | 380
| Ф10 5-1Щ1 | Электроэнергия | 1 | АЕ 2056 630А | П\СТ 17 | 380
| ПСУ-2 | Электроэнергия | 1 | А 3716 125А | П\СТ 17 | 380
| ЭКСГАУСТЕРНОЕ ОТД. | Электроэнергия | 1 | А 3716 125А | П\СТ 17 | 380
| ПСУ - 5 | Электроэнергия | 1 | А 3716 125А | П\СТ 17 | 380
| ГЛАВНЫЙ КОРП. 6-8 ЭТАЖ | Электроэнергия | 1 | А 3716 125А | П\СТ 17 | 380
| ЛЕСТНИЦА 4 ЭТАЖ | Электроэнергия | 1 | А 3716 125А | П\СТ 17 | 380
| ГОЛОВНЫЕ ЧАСТИ | Электроэнергия | 1 | А 3716 125А | П\СТ 17 | 380
| ЛЕСТНИЦА 2 | Электроэнергия | 1 | А 3716 125А | П\СТ 17 | 380
| ЭКСГАУСТЕРНОЕ ОТД. | Электроэнергия | 1 | А 3716 125А | П\СТ 17 | 380
| ПСУ - 5 | Электроэнергия | 1 | А 3716 125А | П\СТ 17 | 380
| ЩО - 5А | Электроэнергия | 1 | А 3716 125А | П\СТ 17 | 380
| ПСУ - 2 | Электроэнергия | 1 | А 3716 125А | П\СТ 17 | 380
| ХВОСТ ВОЗВРАТА | Электроэнергия | 1 | А 3716 125А | П\СТ 17 | 380
| УЗЕЛ ВОЗВРАТА | Электроэнергия | 1 | А 3716 125А | П\СТ 17 | 380
| ЭКСГАУСТЕРНОЕ ОТД. | Электроэнергия | 1 | А 3716 125А | П\СТ 17 | 380
| ПОДСТАНЦИЯ №17 | Электроэнергия | 1 | А 3716 125А | П\СТ 17 | 380
| ЛЕСТНИЧНАЯ КЛЕТКА | Электроэнергия | 1 | А 3716 125А | П\СТ 17 | 380
| ПСУ-3 | Электроэнергия | 1 | А 3716 125А | П\СТ 17 | 380
Газоочистка агломашин №2-6
Шкаф 3 ЩУ Газоочистка №3
| Осевой дымосос | Электроэнергия |  | ТМ250D 250A | КТП-21 | 380
| Щит ЩСиУ | Электроэнергия |  |  | КТП-21 | 380
| Вентилятор охлаждения | Электроэнергия |  | 2M 10A | КТП-21 | 380
| Цепи управления | Электроэнергия |  | 2M16A | КТП-21 | 380
| Шкаф приточной установки | Электроэнергия |  | 85 ШУ 32А | КТП-21 | 380
| Шкаф управления регенирации | Электроэнергия |  | 337 ШУР(338QF) 16A | КТП-21 | 380
| Щит освещения(аварийный) | Электроэнергия |  |  | КТП-21 | 380
| Шкаф электрический импульсной установки | Электроэнергия |  | 341 QF 20A | КТП-21 | 380
| Шкаф электрический импульсной установки | Электроэнергия |  | 342 QF 20A | КТП-21 | 380
| Ящик управлеения | Электроэнергия |  | 395 ЯУ 25А | КТП-21 | 380
| ПРВ электропомещения | Электроэнергия |  | QF3 50A | КТП-21 | 380
| Щит аварийного освещения | Электроэнергия |  | QF4 25A | КТП-21 | 380
| Блок дополнительного питания | Электроэнергия |  | РИК QF5 16A | КТП-21 | 380
| Щит газоанализа №1 агломашины №3 | Электроэнергия |  | QF6 32A | КТП-21 | 380
| Щит аварийного освещения | Электроэнергия |  | QF7 16A | КТП-21 | 380
| Собственные нужды | Электроэнергия |  | QF8 40A | КТП-21 | 380
| Шкаф ШУК | Электроэнергия |  | QF9 125A | КТП-21 | 380
| ЗПРВ электропомещения | Электроэнергия |  | QF10 25A | КТП-21 | 380
| Локальный шкаф управления эксгаустера | Электроэнергия |  | QF11 25A | КТП-21 | 380
| Шкаф газоанализа | Электроэнергия |  |  | КТП-21 | 380
| ШУ механизма 46 | Электроэнергия |  | QFR1 16A | КТП-21 | 380
| Резерв | Электроэнергия |  | QFR2 16A | КТП-21 | 380
| Вввод 3 ЩУ | Электроэнергия |  | QF1 630A | КТП-21 | 380
| ШОА ПЧ №4 | Электроэнергия |  |  | КТП-21 | 380
| Маслостанция №3 | Электроэнергия |  |  | КТП-21 | 380
Щит управления 4 ЩУ Газоочистки №4
| Вввод 4 ЩУ | Электроэнергия |  | QS 630A Siemens | КТП-21 | 380
| Осевой дымосос | Электроэнергия |  | QF1 250A | КТП-21 | 380
| Щит 4 ЩСиУ | Электроэнергия |  | QF2 160A | КТП-21 | 380
| Щит аварийного освещения | Электроэнергия |  | QF4 60A | КТП-21 | 380
| Ящик управления | Электроэнергия |  | 495 QF 25A | КТП-21 | 380
| Шкаф импульсной установки | Электроэнергия |  | 442 QF 20A | КТП-21 | 380
| Шкаф импульсной установки 441ШУ | Электроэнергия |  | 441 QF 20A | КТП-21 | 380
| Силовой шкаф 438 ШС фильтров | Электроэнергия |  | 438 QF 50A | КТП-21 | 380
| Шкаф управления регенирации 437 ШУР | Электроэнергия |  | 437 QF 16A | КТП-21 | 380
| Вентилятор охлаждения | Электроэнергия |  | 431-2 QF 10A | КТП-21 | 380
| Цепи управления | Электроэнергия |  | 431-1 SF1 16A | КТП-21 | 380
| Тормоз | Электроэнергия |  | 431-1 QF2 16A | КТП-21 | 380
| ШМУ дымососа | Электроэнергия |  | IEK 6A | КТП-21 | 380
| Блок дополнительного питания | Электроэнергия |  | QF 5 16A | КТП-21 | 380
| Шкаф газоанализа №1 Г/О АМ №4 | Электроэнергия |  | QF 6 60A | КТП-21 | 380
| Собственные нужды | Электроэнергия |  | QF8 40A | КТП-21 | 380
| ЧПРВ электропомещения ШУ | Электроэнергия |  | QR10 25A | КТП-21 | 380
| Локальный шкаф управления эксгаустера | Электроэнергия |  | QF11 25A | КТП-21 | 380
| Маслостанция №4 | Электроэнергия |  |  | КТП-21 | 380
| ПЧ ЩОА | Электроэнергия |  | QF12 32A | КТП-21 | 380
| 431 ШУ | Электроэнергия |  | QFR1 16A | КТП-21 | 380
| ЩУ 4-2 сероочистка | Электроэнергия |  | SCHRACK 40A | КТП-21 | 380
| Освещение ПЧ | Электроэнергия |  |  | КТП-21 | 380
Щит управления 5 ЩУ Газоочистки №5
| Ввод | Электроэнергия |  | QF1 630A | КТП-21 | 380
| Осевой дымосос | Электроэнергия |  | 531-1 QF1 250A | КТП-21 | 380
| Щит 5ЩСиУ | Электроэнергия |  | QF2 160A | КТП-21 | 380
| Тормоз | Электроэнергия |  | 531-1 QF2 16A | КТП-21 | 380
| Цепи управления | Электроэнергия |  | 531-1 SF1 16A | КТП-21 | 380
| Вентилятор охлаждения | Электроэнергия |  | 531-2 QF 10A | КТП-21 | 380
| Шкаф управления регенирации | Электроэнергия |  | 537 QF 16A | КТП-21 | 380
| Силовой шкаф фильтра | Электроэнергия |  | 538 QF 50A | КТП-21 | 380
| Шкаф электроимпульсной установки | Электроэнергия |  | 541 QF 20A | КТП-21 | 380
| Шкаф электроимпульсной установки | Электроэнергия |  | 542 QF 20A | КТП-21 | 380
| Ящик управления | Электроэнергия |  | 595QF 25A | КТП-21 | 380
| Шкаф аварийного освещения | Электроэнергия |  | 3-ЩОА-1 QF4 25A | КТП-21 | 380
| Блок дополнительного питания | Электроэнергия |  | PIK QR5 16A | КТП-21 | 380
| Шкаф газоанализа №1 Г/О АМ №5 | Электроэнергия |  | QF6 32A | КТП-21 | 380
| Собственные нужды | Электроэнергия |  | QF8 40A | КТП-21 | 380
| ПЧ-5 освещение разетки | Электроэнергия |  | QF11 25A | КТП-21 | 380
| 5ПРВ электропомещения ШУ | Электроэнергия |  | QF10 25A | КТП-21 | 380
| Шкаф управления маслостанции | Электроэнергия |  | QF11 25A | КТП-21 | 380
| Шкаф газоанализа №2 Г/О АМ №5 | Электроэнергия |  | QF12 32A | КТП-21 | 380
| ШМУ эксгаустера №5 | Электроэнергия |  | QFR1 16A | КТП-21 | 380
| 531 ШУ | Электроэнергия |  | QFR2 16A | КТП-21 | 380
| ЩУ 5.2 | Электроэнергия |  |  | КТП-21 | 380
| Маслостанция №5 | Электроэнергия |  |  | КТП-21 | 380
| Сероочистка | Электроэнергия |  |  | КТП-21 | 380
РП 3 Г/О 3
| Ввод | Электроэнергия |  | QF1 160A IEC/EN60947 | РП3 Г/О | 380
| Общие цепи управления 220В | Электроэнергия |  | QF2 16A xPole | РП3 Г/О | 380
| Питание 220В БП G1 и G2 | Электроэнергия |  | QF3 10A BM417110 | РП3 Г/О | 380
| Цепи 24В БП G2 | Электроэнергия |  | QF4 10A BM 417210 | РП3 Г/О | 380
| Цепи 200В шкаф ЩУ-3 | Электроэнергия |  | QF6 10A BM417210 | РП3 Г/О | 380
| Транспортер КЛФ 3-1. М3-7 | Электроэнергия |  | QF7 25A BM019325 | РП3 Г/О | 380
| Транспортер КЛФ 3-1. Цепи управления | Электроэнергия |  | QF8 6A BM 417106 | РП3 Г/О | 380
| Транспортер КЛФ 3-2. М3-8 | Электроэнергия |  | QF9 25A BM 019325 | РП3 Г/О | 380
| Транспортер КЛФ 3-2. Цепи управления | Электроэнергия |  | QF10 6A BM 417106 | РП3 Г/О | 380
| Транспортер КЛФ 3-4. М3-27 | Электроэнергия |  | QF11 16A BM417116 | РП3 Г/О | 380
| Транспортер КЛФ 3-4. Цепи управления | Электроэнергия |  | QF12 6A BM417316 | РП3 Г/О | 380
| Транспортер КЛФ 3-5. М3-28 | Электроэнергия |  | QF13 16 BM417316 | РП3 Г/О | 380
| Транспортер КЛФ 3-5. Цепи управления | Электроэнергия |  | QF14 6A BM417106 | РП3 Г/О | 380
| Эксгаустер. Тормозная система. Цепи управления | Электроэнергия |  | QF31 6A BM417106 | РП3 Г/О | 380
| Газоанализ. Зонд1 | Электроэнергия |  | QF32 6A BM417106 | РП3 Г/О | 380
| Газоанализ. Зонд2 | Электроэнергия |  | QF33 6A BM417106 | РП3 Г/О | 380
| Резерв | Электроэнергия |  | QF34 6A BM417306 | РП3 Г/О | 380
| Резерв | Электроэнергия |  | QF35 6A BM417306 | РП3 Г/О | 380
| Резерв | Электроэнергия |  | QF36 6A BM417306 | РП3 Г/О | 380
| Резерв | Электроэнергия |  | QF37 6A BM417106 | РП3 Г/О | 380
| Резерв | Электроэнергия |  | QF38 6A BM417106 | РП3 Г/О | 380
| ШПУ 3-2 | Электроэнергия |  | QF39 16A BM417116 | РП3 Г/О | 380
| Резерв | Электроэнергия |  | QF40 6A BM417306 | РП3 Г/О | 380
| Резерв | Электроэнергия |  | QF41 6A BM417306 | РП3 Г/О | 380
| Резерв | Электроэнергия |  | QF42 6A BM417306 | РП3 Г/О | 380
| Питание 220В шкаф КИП дымососа | Электроэнергия |  | QF43 6A BM417106 | РП3 Г/О | 380
| Дросельный клапан №1 М3-41 | Электроэнергия |  | QF44 6A BM417306 | РП3 Г/О | 380
| Питание 220В шкаф КИП эксгаустера | Электроэнергия |  | QF45 6A BM417106 | РП3 Г/О | 380
| Дросельный клапан №2 М3-43 | Электроэнергия |  | QF46 6A BM417306 | РП3 Г/О | 380
| Резерв | Электроэнергия |  | QF47 6A BM417106 | РП3 Г/О | 380
| Дросельный клапан №3 М3-40 | Электроэнергия |  | QF48 6A BM417306 | РП3 Г/О | 380
| Дросельный клапан №5 М3-37 | Электроэнергия |  | QF49 6A BM417306 | РП3 Г/О | 380
| Дросельный клапан №7 М3-38 | Электроэнергия |  | QF50 6A BM417306 | РП3 Г/О | 380
| Резерв | Электроэнергия |  | QF51 6A BM417306 | РП3 Г/О | 380
| Резерв | Электроэнергия |  | QF52 6A BM417106 | РП3 Г/О | 380
| Перекидной клапан №1. М3-9 | Электроэнергия |  | QF53 6A BM417106 | РП3 Г/О | 380
| Перекидной клапан №1. Цепи управления | Электроэнергия |  | QF54 6A BM417306 | РП3 Г/О | 380
| Перекидной клапан №2. М3-10 | Электроэнергия |  | QF55 6A BM417106 | РП3 Г/О | 380
| Перекидной клапан №2. Цепи управления | Электроэнергия |  | QF56 6A BM417306 | РП3 Г/О | 380
| Перекидной клапан №3. М3-29 | Электроэнергия |  | QF57 6A BM417106 | РП3 Г/О | 380
| Перекидной клапан №3. Цепи управления | Электроэнергия |  | QF58 6A BM417306 | РП3 Г/О | 380
| Перекидной клапан №4. М3-30 | Электроэнергия |  | QF59 6A BM417106 | РП3 Г/О | 380
| Перекидной клапан №4.Цепи управления | Электроэнергия |  | QF60 6A BM417306 | РП3 Г/О | 380
| Реагент вторичный. М3-14 | Электроэнергия |  | QF61 6A BM417306 | РП3 Г/О | 380
| Реагентр вторичный. Цепи управления | Электроэнергия |  | QF62 6A BM417106 | РП3 Г/О | 380
| Свежая известь. М3-18 | Электроэнергия |  | QF63 6A BM417306 | РП3 Г/О | 380
| Свежая известь.Цепи управления | Электроэнергия |  | QF64 6A BM417106 | РП3 Г/О | 380
| Клапан воды на искрогаситель. Y3-2 | Электроэнергия |  | QF65 6A BM417106 | РП3 Г/О | 380
| Дросельный клапан №4. М3-39 | Электроэнергия |  | QF66 16A BM417316 | РП3 Г/О | 380
| Питание =24В. Расходомер воды. FE 3-4 | Электроэнергия |  | QF67 6A BM417106 | РП3 Г/О | 380
| Вентилятор питание 220В | Электроэнергия |  | QF68 6A BM417106 | РП3 Г/О | 380
| Освещение питание 220В | Электроэнергия |  | QF69 6A BM417106 | РП3 Г/О | 380
| Клапан воды в адсорбер. Y3-1 | Электроэнергия |  | QF70 6A BM617106M | РП3 Г/О | 380
| Дозатор. Цепи управления | Электроэнергия |  | QF71 6A BM617106M | РП3 Г/О | 380
| Дозатор. М3-17 | Электроэнергия |  | QF72 16A BM417316 | РП3 Г/О | 380
| Розетка 220В | Электроэнергия |  | QF75 16A BM417116 | РП3 Г/О | 380
| Питание 220В расходомеров и пылемеров | Электроэнергия |  | QF76 16A BM417116 | РП3 Г/О | 380
| Жалюзийная заслонка эксгаустера. М3-48 | Электроэнергия |  | QF78 6A BM417306 | РП3 Г/О | 380
| Жалюзийная заслонка дымососа. М3-49 | Электроэнергия |  | QF79 6A BM417306 | РП3 Г/О | 380
ЩС1 РП3 Г/О
| Вводной автомат. Питание от КТП21, шкаф ЗЩУ | Электроэнергия |  | QF1 125A IEC/FN60947-2 | РП3 Г/О | 380
| Транспортер КСФ 3. М11 | Электроэнергия |  | QF6 63A BM019363 | РП3 Г/О | 380
| Транспортер КСФ 3. Цепи управления | Электроэнергия |  | QF7 6A BM417106 | РП3 Г/О | 380
| Транспортер КЛФ 6.1. М27 | Электроэнергия |  | QF8 50A 019350 | РП3 Г/О | 380
| Транспортер КЛФ 6.1. Цепи управления | Электроэнергия |  | QF9 6A BM417106 | РП3 Г/О | 380
| Транспортер КЛФ 6.2. М28 | Электроэнергия |  | QF10 50A BM019350 | РП3 Г/О | 380
| Транспортер КЛФ 6.2. Цепи управления | Электроэнергия |  | QF11 6A BM417106 | РП3 Г/О | 380
| Силос отходов. М12 | Электроэнергия |  | QF12 6A BM417306 | РП3 Г/О | 380
| Силос отходов. Цепи питания | Электроэнергия |  | QF13 6A BM417106 | РП3 Г/О | 380
РП4 Г/О
| Блок питания GB1 |  |  | 1QF1 BM417104 4A | РП4 Г/О | 380
| +24цепи управления |  |  | 1QF2 BM417110 10A | РП4 Г/О | 380
| Блок питания GB2 |  |  | 1QF3 BM417102 2A | РП4 Г/О | 380
| +24 положениэ МЭО |  |  | 1QF4 BM417102 2A | РП4 Г/О | 380
| Датчик КИПа |  |  | 1QF5 BM417110 10A | РП4 Г/О | 380
| Питание уровней бункеров(6000) | Электроэнергия |  | QF1 BM417102 2A | РП4 Г/О | 380
|  | Электроэнергия |  | QF2 BM617102 2A | РП4 Г/О | 380
|  | Электроэнергия |  | QF3 BM617102 2A | РП4 Г/О | 380
|  | Электроэнергия |  | QF4 BM417102 2A | РП4 Г/О | 380
|  | Электроэнергия |  | QF5 BM617102 2A | РП4 Г/О | 380
|  | Электроэнергия |  | QF6 BM617102 2A | РП4 Г/О | 380
|  | Электроэнергия |  | QF7 BM617102 2A | РП4 Г/О | 380
|  | Электроэнергия |  | QF8 BM617102 2A | РП4 Г/О | 380
| Питание уровней бункеров(4500) | Электроэнергия |  | QF9 BM617102 2A | РП4 Г/О | 380
|  | Электроэнергия |  | QF10 BM617102 2A | РП4 Г/О | 380
|  | Электроэнергия |  | QF11 BM417102 2A | РП4 Г/О | 380
|  | Электроэнергия |  | QF12 BM417102 2A | РП4 Г/О | 380
|  | Электроэнергия |  | QF13 BM417102 2A | РП4 Г/О | 380
|  | Электроэнергия |  | QF14 BM617102 2A | РП4 Г/О | 380
| Эксаугстер ПЧ | Электроэнергия |  | QF15 BM617102 2A | РП4 Г/О | 380
| Эксгаустер РЗА | Электроэнергия |  | QF16 BM417102 2A | РП4 Г/О | 380
| Дымосос РЗА | Электроэнергия |  | QF17 BM417102 2A | РП4 Г/О | 380
| Маслостанция | Электроэнергия |  | QF18 BM417102 2A | РП4 Г/О | 380
| Регенерация ФРИР 6000 | Электроэнергия |  | QF19 BM417102 2A | РП4 Г/О | 380
| Регенерация ФРИР 4500 | Электроэнергия |  | QF20 BM417102 2A | РП4 Г/О | 380
| Газоанализ | Электроэнергия |  | QF21 BM417102 2A | РП4 Г/О | 380
| Клапан воды абсорбера | Электроэнергия |  | QF22 BM417102 2A | РП4 Г/О | 380
| Клапан воды искрогаситель | Электроэнергия |  | QF23 BM417102 2A | РП4 Г/О | 380
ЩС4.1(1) РП-Г/О.4
| Дросельный клапан №1 М4-41 | Электроэнергия |  | QF39 BM417306 6A | РП4 Г/О | 380
| Дросельный клапан №1. Цепи управления | Электроэнергия |  | QF40 BM417102 2A | РП4 Г/О | 380
| Дросельный клапан №2 М4-43 | Электроэнергия |  | QF41 BM417306 6A | РП4 Г/О | 380
| Дросельный клапан №2. Цепи управления | Электроэнергия |  | QF42 BM417102 2A | РП4 Г/О | 380
| Дросельный клапан №3 М4-40 | Электроэнергия |  | QF43 BM417306 6A | РП4 Г/О | 380
| Дросельный клапан №3. Цепи управления | Электроэнергия |  | QF44 BM417102 2A | РП4 Г/О | 380
| Дросельный клапан №4. М4-39 | Электроэнергия |  | QF45 BM417306 6A | РП4 Г/О | 380
| Дросельный клапан №4. Цепи управления | Электроэнергия |  | QF46 BM417102 2A | РП4 Г/О | 380
| Дросельный клапан №5 М4-37 | Электроэнергия |  | QF47 BM417306 6A | РП4 Г/О | 380
| Дросельный клапан №5. Цепи управления | Электроэнергия |  | QF48BM617102 2A | РП4 Г/О | 380
| Дросельный клапан №6. М4-36 | Электроэнергия |  | QF49 IEC/EN60947-2 6A | РП4 Г/О | 380
| Дросельный клапан №6. Цепи управления | Электроэнергия |  | QF50 BM617102 2A | РП4 Г/О | 380
| Дросельный клапан №7. М4-38 | Электроэнергия |  | QF51 IEC/EN60947-2 6A | РП4 Г/О | 380
| Дросельный клапан №7. Цепи управления | Электроэнергия |  | QF52 BM617102 2A | РП4 Г/О | 380
| Жалюзийная заслонка эксгаустера. М4-48 | Электроэнергия |  | QF53 BM417306 6A | РП4 Г/О | 380
| Жалюзийная заслонка эксгаустера. Цепи управления | Электроэнергия |  | QF54 BM617102 2A | РП4 Г/О | 380
| Жалюзийная заслонка дымососа. М4-49 | Электроэнергия |  | QF55 BM417306 6A | РП4 Г/О | 380
| Жалюзийная заслонка дымососа. Цепи управления | Электроэнергия |  | QF56 BM617102 2A | РП4 Г/О | 380
| Перекидной клапан №1 | Электроэнергия |  | QF57 IEC/EN 60947-2 6A | РП4 Г/О | 380
| Перекидной клапан №1. Цепи управления | Электроэнергия |  | QF58 BM417106 6A | РП4 Г/О | 380
| Перекидной клапан №2. | Электроэнергия |  | QF59 IEC/EN 60947-2 6A | РП4 Г/О | 380
| Перекидной клапан №2. Цепи управления | Электроэнергия |  | QF60 BM417106 6A | РП4 Г/О | 380
| Перекидной клапан №3 | Электроэнергия |  | QF61 BM417306 6A | РП4 Г/О | 380
| Перекидной клапан №3. Цепи управления | Электроэнергия |  | QF62 BM417106 6A | РП4 Г/О | 380
| Перекидной клапан №4 | Электроэнергия |  | QF63 BM417306 6A | РП4 Г/О | 380
| Перекидной клапан №4. Цепи управления | Электроэнергия |  | QF64 BM417106 6A | РП4 Г/О | 380
| Общие цепи управления | Электроэнергия |  | QF2 BM417110 10A | РП4 Г/О | 380
| Расходомер FE4-3 | Электроэнергия |  | QF73 BM417106 6A | РП4 Г/О | 380
| Расходомер FE4-4 | Электроэнергия |  | QF74 BM417106 6A | РП4 Г/О | 380
| Расходомер FE4-5 | Электроэнергия |  | QF75 BM417106 6A | РП4 Г/О | 380
| Полимер выход QE4-1 | Электроэнергия |  | QF76 BM617106M 6A | РП4 Г/О | 380
| Полимер вход QE4-2 | Электроэнергия |  | QF77 617106M 6A | РП4 Г/О | 380
| КИП дымососа | Электроэнергия |  | QF78 BM417616 16A | РП4 Г/О | 380
| КИП эксгаустера | Электроэнергия |  | QF79 BM417616 16A | РП4 Г/О | 380
| ЩУ-4 220В | Электроэнергия |  | QF4 BM417104 4A | РП4 Г/О | 380
| Тормоз эксгаустера | Электроэнергия |  | QF81 BM617102 2A | РП4 Г/О | 380
| Газоанализ. Обогрев зонд 1 | Электроэнергия |  | QF82 BM617102 2A | РП4 Г/О | 380
| Газоанализ. Обогрев зонд 2 | Электроэнергия |  | QF83 BM617102 2A | РП4 Г/О | 380
ЩС 4.1(2) РП4 Г/О
| Вводной автомат. |  |  | QF1 160A | РП4 Г/О | 380
| Конвеер 1. М4-7 | Электроэнергия |  | QF7 BM617332 32A | РП4 Г/О | 380
| Конвеер 1. Цепи управления | Электроэнергия |  | QF8 BM417106 6A | РП4 Г/О | 380
| Конвеер 2. М4-8 | Электроэнергия |  | QF9 BM617332M 32A | РП4 Г/О | 380
| Конвеер 2.Цепи управления | Электроэнергия |  | QF10 BM417106 6A | РП4 Г/О | 380
| Конвеер 4. М4-27 | Электроэнергия |  | QF11 BM417316 16A | РП4 Г/О | 380
| Конвеер 4. Цепи управления | Электроэнергия |  | QF12 BM417106 6A | РП4 Г/О | 380
| Конвеер 5. М4-27 | Электроэнергия |  | QF13 BM417316 16A | РП4 Г/О | 380
| Конвеер 5. Цепи управления | Электроэнергия |  | QF14 BM417106 6A | РП4 Г/О | 380
| Реагент вторичный. М4-14 | Электроэнергия |  | QF65 BM417306 6A | РП4 Г/О | 380
| Реагент вторичный. Цепи управления | Электроэнергия |  | QF66 BM417106 6A | РП4 Г/О | 380
| Свежая известь. М4-18 | Электроэнергия |  | QF67 BM417306 6A | РП4 Г/О | 380
| Свежая известь. Цепи управления | Электроэнергия |  | QF68 BM417106 6A | РП4 Г/О | 380
| Дозатор. М4-17 | Электроэнергия |  | QF69 BM417306 6A | РП4 Г/О | 380
| Дозатор. Цепи управления | Электроэнергия |  | QF70 BM617106M | РП4 Г/О | 380
| Освещение | Электроэнергия |  | BM417106 6A | РП4 Г/О | 380
| Блок питания | Электроэнергия |  | QF3 BM417106 6A | РП4 Г/О | 380
| +24 | Электроэнергия |  | QF5 BM417116 16A | РП4 Г/О | 380
| Датчики КИП ЩУ-4 | Электроэнергия |  | QF6 BM417110 10A | РП4 Г/О | 380
| Счетчик воды FE4-4 | Электроэнергия |  | QF80 BM617102 2A | РП4 Г/О | 380
| РП5 Г/О |  |  |  |  | 380
| Дросельный клапан 1. M5-43 | Электроэнергия |  | QF39 BM417306 6A | РП5 Г/О | 380
| Дросельный клапан 1. Цепи управления | Электроэнергия |  | QF40 BM417102 2A | РП5 Г/О | 380
| Дросельный клапан 2. М5-43 | Электроэнергия |  | QF41 BM417306 6A | РП5 Г/О | 380
| Дросельный клапан 2. Цепи управления | Электроэнергия |  | QF42 BM417102 2A | РП5 Г/О | 380
| Дросельный клапан 3. М5-40 | Электроэнергия |  | QF43 BM417306 6A | РП5 Г/О | 380
| Дросельный клапан 3. Цепи управления | Электроэнергия |  | QF44 BM417102 2A | РП5 Г/О | 380
| Дросельный клапан 4. М5-39 | Электроэнергия |  | QF45 BM417306 6A | РП5 Г/О | 380
| Дросельный клапан 4. Цепи управления | Электроэнергия |  | QF46 BM417102 2A | РП5 Г/О | 380
| Дросельный клапан 5. М5-37 | Электроэнергия |  | QF47 BM417306 6A | РП5 Г/О | 380
| Дросельный клапан 5. Цепи управления | Электроэнергия |  | QF48 BM417102 2A | РП5 Г/О | 380
| Дросельный клапан 6. М5-36 | Электроэнергия |  | QF49 BM417306 6A | РП5 Г/О | 380
| Дросельный клапан 6. Цепи управления | Электроэнергия |  | QF50 BM417102 2A | РП5 Г/О | 380
| Дросельный клапан 7. М5-38 | Электроэнергия |  | QF51 BM417306 6A | РП5 Г/О | 380
| Дросельный клапан 7. Цепи управления | Электроэнергия |  | QF52 BM417102 2A | РП5 Г/О | 380
| Перекидные клапана. М5-9 | Электроэнергия |  | BM417306 6A | РП5 Г/О | 380
| Перекидные клапана. Цепи управления | Электроэнергия |  | BM617106M | РП5 Г/О | 380
| Перекидные клапана. М5-10 | Электроэнергия |  | BM417306 6A | РП5 Г/О | 380
| Перекидные клапана. Цепи управления | Электроэнергия |  | BM417106 6A | РП5 Г/О | 380
| Освещение | Электроэнергия |  | BM417106 2A | РП5 Г/О | 380
| Жалюзийная заслонка эксгаустера М5-48 | Электроэнергия |  | QF53 BM417306 6A | РП5 Г/О | 380
| Жалюзийная заслонка эксгаустера. Цепи управления | Электроэнергия |  | QF54 BM417102 2A | РП5 Г/О | 380
| Жалюзийная заслонка дымососа. М5-49 | Электроэнергия |  | QF55 BM417306 6A | РП5 Г/О | 380
| Жалюзийная заслонка дымососа. Цепи управления | Электроэнергия |  | QF56 BM417102 2A | РП5 Г/О | 380
| Перекидные клапана. М5-29 | Электроэнергия |  | QF61 BM417306 6A | РП5 Г/О | 380
| Перекидные клапана. Цепи управления | Электроэнергия |  | QF62 BM417106 6A | РП5 Г/О | 380
| Перекидные клапана. М5-30 | Электроэнергия |  | QF63 BM417306 6A | РП5 Г/О | 380
| Перекидные клапана. Цепи управления | Электроэнергия |  | QF64 BM417106 6A | РП5 Г/О | 380
| Тормоз эксгаустера | Электроэнергия |  | QF71 BM417102 2A | РП5 Г/О | 380
| Газоанализ. Обогрев зонда 1 | Электроэнергия |  | QF81 BM417102 2A | РП5 Г/О | 380
| Газоанализ. Обогрев зонда 2 | Электроэнергия |  | QF82 BM417102 2A | РП5 Г/О | 380
| Расходомер FE 5-1 | Электроэнергия |  | QF72 BM617102 2A | РП5 Г/О | 380
| Расходомер FE 5-3(AD) | Электроэнергия |  | QF73 BM617106M 6A | РП5 Г/О | 380
| Расходомер FE 5-5(OC) | Электроэнергия |  | QF74 BM417106 6A | РП5 Г/О | 380
| Расходомер FE 5-6(BX) | Электроэнергия |  | QF75 BM417106 6A | РП5 Г/О | 380
| Пылемер QE 5-1 | Электроэнергия |  | QF76 BM617106М 6A | РП5 Г/О | 380
| Пылемер QE 5-2 | Электроэнергия |  | QF77 BM417106 6A | РП5 Г/О | 380
| КИП Дымососа | Электроэнергия |  | QF78 BM417106 6A | РП5 Г/О | 380
| КИП Эксгаустера | Электроэнергия |  | QF79 BM417106 6A | РП5 Г/О | 380
| Вводный автомат | Электроэнергия |  | Q1 160A | РП5 Г/О | 380
| Конвеер 1. M5-7 | Электроэнергия |  | QF7 BM617332M 32A | РП5 Г/О | 380
| Конвеер 1. Цепи управления | Электроэнергия |  | QF8 BM417106 6A | РП5 Г/О | 380
| Конвеер 2. M5-8 | Электроэнергия |  | QF9 BM617332M 32A | РП5 Г/О | 380
| Конвеер 2. Цепи управления | Электроэнергия |  | QF10 BM417106 6A | РП5 Г/О | 380
| Конвеер 4. M5-27 | Электроэнергия |  | QF11 BM417316 16A | РП5 Г/О | 380
| Конвеер 4. Цепи управления | Электроэнергия |  | QF12 BM417106 6A | РП5 Г/О | 380
| Конвеер 5. M5-28 | Электроэнергия |  | QF13 BM417316 16A | РП5 Г/О | 380
| Конвеер 5. Цепи управления | Электроэнергия |  | QF14 BM417106 6A | РП5 Г/О | 380
| Реагент вторичный. М5-14 | Электроэнергия |  | QF65 BM417306 6A | РП5 Г/О | 380
| Реагент вторичный. Цепи управления | Электроэнергия |  | QF66 BM417106 6A | РП5 Г/О | 380
| Свежая известь. М5-18 | Электроэнергия |  | QF67 BM417306 6A | РП5 Г/О | 380
| Свежая известь. Цепи управления | Электроэнергия |  | QF68 BM417106 6A | РП5 Г/О | 380
| Дозатор. М5-17 | Электроэнергия |  | QF69 BM417306 6A | РП5 Г/О | 380
| Дозатор. Оперативная цепь | Электроэнергия |  | QF70 BM417106 6A | РП5 Г/О | 380
| Общие цепи управления 220В | Электроэнергия |  | QF2 BM417116 16A | РП5 Г/О | 380
РП 6 ГО
| Вводный автомат | Электроэнергия |  | QF1 160A | РП6 Г/О | 380
| Общие цепи управления 220В | Электроэнергия |  | QF2 BM417116 16A | РП6 Г/О | 380
| Конвеер 1. M6-7 | Электроэнергия |  | QF7 BM417325 25A | РП6 Г/О | 380
| Конвеер 1. Цепи управления | Электроэнергия |  | QF8 BM417106 6A | РП6 Г/О | 380
| Конвеер 2. M6-8 | Электроэнергия |  | QF9 BM417325 25A | РП6 Г/О | 380
| Конвеер 2. Цепи управления | Электроэнергия |  | QF10 BM417106 6A | РП6 Г/О | 380
| Конвеер 4. M6-27 | Электроэнергия |  | QF11 BM617316M 16A | РП6 Г/О | 380
| Конвеер 4. Цепи управления | Электроэнергия |  | QF12 BM417106 6A | РП6 Г/О | 380
| Конвеер 5. M6-28 | Электроэнергия |  | QF13 BM617316M 16A | РП6 Г/О | 380
| Конвеер 5. Цепи управления | Электроэнергия |  | QF14 BM417106 6A | РП6 Г/О | 380
| Реагент вторичный. М6-14 | Электроэнергия |  | QF65 BM417306 6A | РП6 Г/О | 380
| Реагент вторичный. Цепи управления | Электроэнергия |  | QF66 BM417106 6A | РП6 Г/О | 380
| Свежая известь. М6-18 | Электроэнергия |  | QF67 BM417306 6A | РП6 Г/О | 380
| Свежая известь. Цепи управления | Электроэнергия |  | QF68 BM417106 6A | РП6 Г/О | 380
| Дозатор 2. М5-17 | Электроэнергия |  | QF69 BM417306 6A | РП6 Г/О | 380
| Дозатор 2. Оперативная цепь | Электроэнергия |  | QF70 BM417106 6A | РП6 Г/О | 380
| Дросельный клапан 1. M6-41 | Электроэнергия |  | QF39 BM417306 6A | РП6 Г/О | 380
| Дросельный клапан 1. Цепи управления | Электроэнергия |  | QF40 ВМ417102 2A | РП6 Г/О | 380
| Дросельный клапан 2. М6-43 | Электроэнергия |  | QF41 BM417306 6A | РП6 Г/О | 380
| Дросельный клапан 2. Цепи управления | Электроэнергия |  | QF42 BM617102 2A | РП6 Г/О | 380
| Дросельный клапан 3. М6-40 | Электроэнергия |  | QF43 BM417306 6A | РП6 Г/О | 380
| Дросельный клапан 3. Цепи управления | Электроэнергия |  | QF44 BM617102 2A | РП6 Г/О | 380
| Дросельный клапан 4. М6-39 | Электроэнергия |  | QF45 BM417306 6A | РП6 Г/О | 380
| Дросельный клапан 4. Цепи управления | Электроэнергия |  | QF46 BM617102 2A | РП6 Г/О | 380
| Дросельный клапан 5. М6-37 | Электроэнергия |  | QF47 BM417306 6A | РП6 Г/О | 380
| Дросельный клапан 5. Цепи управления | Электроэнергия |  | QF48 BM617102 2A | РП6 Г/О | 380
| Дросельный клапан 6. М6-36 | Электроэнергия |  | QF49 BM417306 6A | РП6 Г/О | 380
| Дросельный клапан 6. Цепи управления | Электроэнергия |  | QF50 BM617102 2A | РП6 Г/О | 380
| Дросельный клапан 7. М6-38 | Электроэнергия |  | QF51 BM417306 6A | РП6 Г/О | 380
| Дросельный клапан 7. Цепи управления | Электроэнергия |  | QF52 BM617102 2A | РП6 Г/О | 380
| Жалюзийная заслонка эксгаустера. М6-48 | Электроэнергия |  | QF53 BM417306 6A | РП6 Г/О | 380
| Жалюзийная заслонка эксгаустера. Цепи управления | Электроэнергия |  | QF54 BM617102 2A | РП6 Г/О | 380
| Жалюзийная заслонка дымососа. М6-49 | Электроэнергия |  | QF55 BM417306 6A | РП6 Г/О | 380
| Жалюзийная заслонка дымососа. Цепи управления | Электроэнергия |  | QF56 BM617102 2A | РП6 Г/О | 380
| Перекидной клапан №1 | Электроэнергия |  | QF57 BM417306 6A | РП6 Г/О | 380
| Перекидной клапан №1. Цепи управления | Электроэнергия |  | QF58 BM417106 6A | РП6 Г/О | 380
| Перекидной клапан №2. | Электроэнергия |  | QF59 BM417306 6A | РП6 Г/О | 380
| Перекидной клапан №2. Цепи управления | Электроэнергия |  | QF60 BM617106M 6A | РП6 Г/О | 380
| Перекидной клапан №3 | Электроэнергия |  | QF61 BM417306 6A | РП6 Г/О | 380
| Перекидной клапан №3. Цепи управления | Электроэнергия |  | QF62 BM417106 6A | РП6 Г/О | 380
| Перекидной клапан №4 | Электроэнергия |  | QF63 BM417306 6A | РП6 Г/О | 380
| Перекидной клапан №4. Цепи управления | Электроэнергия |  | QF64 BM417106 6A | РП6 Г/О | 380
| Тормоз эксгаустера | Электроэнергия |  | QF71 BM617102 2A | РП6 Г/О | 380
| Обогрев зонд 1 | Электроэнергия |  | QF81 BM617102 2A | РП6 Г/О | 380
| Обогрев зонд 2 | Электроэнергия |  | QF82 BM617102 2A | РП6 Г/О | 380
| Освещение | Электроэнергия |  | QF72 BM417106 6A | РП6 Г/О | 380
| Расходомер FE 6-3 | Электроэнергия |  | QF73 BM417106 6A | РП6 Г/О | 380
| Расходомер FE 6-5 | Электроэнергия |  | QF74 BM417106 6A | РП6 Г/О | 380
| Расходомер FE 6-6 | Электроэнергия |  | QF75 BM417106 6A | РП6 Г/О | 380
| Пылемер QE 6-1 | Электроэнергия |  | QF76 BM417106 6A | РП6 Г/О | 380
| Пылемер QE 6-2 | Электроэнергия |  | QF77 BM417106 6A | РП6 Г/О | 380
| КИП Дымососа | Электроэнергия |  | QF78 BM417116 16A | РП6 Г/О | 380
| КИП Эксгаустера | Электроэнергия |  | QF79 BM417116 16A | РП6 Г/О | 380
Щит управления 6 ЩУ Газоочистки №6
| Водный автомат 380В | Электроэнергия |  | ШНАЙДЕР 630А | КТП-21 | 380
| Осевой дымосос | Электроэнергия |  | 631-1QF1 TM250D 250A | КТП-21 | 380
| Щит 6 ЩСиУ | Электроэнергия |  | QF2 TM160D 160A | КТП-21 | 380
| ШМУ дымососа | Электроэнергия |  | QFR3 ШНАЙДЕР IC60N 16A | КТП-21 | 380
| Цепи управления | Электроэнергия |  | 631-1SF1 ШНАЙДЕР IC60N 16A | КТП-21 | 380
| Вентилятор охлаждения | Электроэнергия |  | 631-2QF ШНАЙДЕР IC60N 10A | КТП-21 | 380
| ФРИР 6000 | Электроэнергия |  | 637QF ШНАЙДЕР IC60N 16A | КТП-21 | 380
| ФРИР 4500 | Электроэнергия |  | 638QF ШНАЙДЕР IC60N 50A | КТП-21 | 380
| Шкаф электроимпульсногой установки 641 ЩУ (6000) | Электроэнергия |  | 641QF ШНАЙДЕР IC60N 20A | КТП-21 | 380
| Шкаф электроимпульсногой установки 642 ЩУ (4500) | Электроэнергия |  | 642QF ШНАЙДЕР IC60N 20A | КТП-21 | 380
| Ящик управления 695 ЯУ | Электроэнергия |  | 695QF ШНАЙДЕР IC60N 25A | КТП-21 | 380
| Щит аварийного освещения ЩОА-1 | Электроэнергия |  | QF4 ШНАЙДЕР IC60N 25A | КТП-21 | 380
| Блок дополнительного питания | Электроэнергия |  | QF5 ШНАЙДЕР IC60N 16A | КТП-21 | 380
| Шкаф газоанализа №1 Г/О АМ №6 PIK | Электроэнергия |  | QF6 ШНАЙДЕР IC60N 32A | КТП-21 | 380
| Собственные нужды ПЧ АМ №6 | Электроэнергия |  | QF8 ШНАЙДЕР IC60N 40A | КТП-21 | 380
| 6 ПРВ электропомещение ШУ | Электроэнергия |  | QF10 ШНАЙДЕР IC60N 25A | КТП-21 | 380
| Щит управления маслостанции | Электроэнергия |  | QF11 ШНАЙДЕР IC60N 25A | КТП-21 | 380
| Осевой дымосос 631 ШУ | Электроэнергия |  | QFR2 ШНАЙДЕР IC60N 16A | КТП-21 | 380
| ШМУ эксгаустера №6 | Электроэнергия |  | xPolo 16A | КТП-21 | 380
| ШУ 6-2 сероочистки | Электроэнергия |  | ВМ417340 40А | КТП-21 | 380
| Ячейка 1 | Электроэнергия |  | ВА55-41-344770-00УХЛ3 1000А | КТП-21 | 380
| Ячейка 2 | Электроэнергия |  | ВА04-36-340010-20УХЛ3 200А | КТП-21 | 380
| Ячейка 3. ДТМ 1000 | Электроэнергия |  | ВА04-36-340010-20УХЛ3 200А | КТП-21 | 380
| Ячейка 4. Кран | Электроэнергия |  | ВА04-36-340010-20УХЛ3 200А | КТП-21 | 380
| Ячейка 5. ПР-1 | Электроэнергия |  | ВА04-36-340010-20УХЛ3 100А | КТП-21 | 380
| Ячейка 6 | Электроэнергия |  | ВА04-36-340010-20УХЛ3 100А | КТП-21 | 380
| Ячейка 7 | Электроэнергия |  | ВА04-36-340010-20УХЛ3 200А | КТП-21 | 380
| Ячейка 9. Освещение Г/О АМ №3 | Электроэнергия |  | ВА04-36-340010-20УХЛ3 160А | КТП-21 | 380
| Ячейка 10 | Электроэнергия |  | ВА04-36-340010-20УХЛ3 100А | КТП-21 | 380
| Ячейка 11 | Электроэнергия |  | ВА04-36-340010-20УХЛ3 100А | КТП-21 | 380
| Ввод №1 ОТ ТП-1 | Электроэнергия |  | ВА55-43-344770-00УХЛ3 1600А | КТП-21 | 380
| Щит вентиляции и кондеуионеров ПЧ агломашин №3,4,5,6 | Электроэнергия |  | ВА04-36-340010-20УХЛ3 400А | КТП-21 | 380
| Ячейка 5 | Электроэнергия |  | ВА04-36-340010-20УХЛ3 160А | КТП-21 | 380
| Ячейка 8 | Электроэнергия |  | ВА04-36-340010-20УХЛ3 200А | КТП-21 | 380
| Шкаф АВР. Ввод №1 | Электроэнергия |  | ВА04-36-340010-20УХЛ3 200А | КТП-21 | 380
| Секционный Автомат | Электроэнергия |  | ВА55-43-344730-00УХЛ3 1600А | КТП-21 | 380
| Ячейка 13 | Электроэнергия |  | ВА04-36-340010-20УХЛ3 200А | КТП-21 | 380
| Ячейка 14 | Электроэнергия |  | ВА04-36-340010-20УХЛ3 200А | КТП-21 | 380
| Ячейка 17 | Электроэнергия |  | ВА04-36-340010-20УХЛ3 400А | КТП-21 | 380
| Шкаф АВР. Ввод №2 | Электроэнергия |  | ВА04-36-340010-20УХЛ3 160А | КТП-21 | 380
| Ввод №2 ОТ ТП-2 | Электроэнергия |  | ВА55-43-344730-00УХЛ3 1600А | КТП-21 | 380
КТП 19
| Ввод №1 | Электроэнергия |  | QF1 BA55-43-344770-00УХЛЗ 1600A | КТП-19 | 380
| Щит Щ2 эксграустерное отделение Ввод №1 | Электроэнергия |  | QF2 160A | КТП-19 | 380
| Щит Щ1 в ПСУ ТГ Ввод №1 | Электроэнергия |  | QF3 BA57-39-340010 250A | КТП-19 | 380
| Шкаф ШСН1 | Электроэнергия |  | QF4 BA57-39-340010 400A | КТП-19 | 380
| Агрегат электрофильтров | Электроэнергия |  | QF6 BA57-39-340010 400A | КТП-19 | 380
| Шкаф смесителя №1 1ЕО10 | Электроэнергия |  | QF7 BA57-39-340010 500A | КТП-19 | 380
| Вентиляция шкаф ПР | Электроэнергия |  | QF9 BA57-39-340010 250A | КТП-19 | 380
| Щит щ2 эксгаустерное отделение ввод№2 | Электроэнергия |  | QF10 BA57-39-340010 250A | КТП-19 | 380
| Агрегат электрофильтров 2-А2 | Электроэнергия |  | QF13 BA57-39-340010 400A | КТП-19 | 380
| Шкаф смесителя №2 2ЕО10 | электроэнергия |  | QF14 BA57-39-340010 500A | КТП-19 | 380
| Агрегат электрофильтров 2-А1 | Электроэнергия |  | QF15 BA57-39-340010 400A | КТП-19 | 380
| Щит Щ1 в ПСУТГ Ввод№2 | Электроэнергия |  | QF16 BA57-39-340010 400A | КТП-19 | 380
| Ввод№2 | Электроэнергия |  | QF17 BA55-43-344770-00УХЛЗ 1600A | КТП-19 | 380
КТП-20
| ПР1 с КТП | Электроэнергия |  | BA04-36-340010 100A | КТП-20 | 380
| ШС1 АСУ | Электроэнергия |  | BA04-36-340010 160A | КТП-20 | 380
| Пылосос | Электроэнергия |  | BA04-36-340010 100A | КТП-20 | 380
| Сварочные посты №1;2 | Электроэнергия |  | BA04-36-340010 200A | КТП-20 | 380
| Вентилятор | Электроэнергия |  | BA04-36-340010 250A | КТП-20 | 380
| Ввод | Электроэнергия |  | QF1 BA21-29-2200-УЗ 15А | КТП-20 | 380
ГПМ аглоцеха.
| Кран № 17 А | Электроэнергия | 1 | Автомат NSX 250 A | ПСУ 2 | 380
| Кран № 18 | Электроэнергия | 1 | Автомат NSX 250 A | ПСУ 2 | 380
| Кран № 19 | Электроэнергия | 1 | Вводной рубильник с РП 1 И | ИДО | 380
| Кран № 20 | Электроэнергия | 1 | Автомат АЕ2066 100А | ПСУ5 | 380
|  | Электроэнергия | 2 | Ввводной рубильник |  | 380
| Кран № 287 | Электроэнергия | 1 | Вводной рубильник | КТП 156 | 380
| Тельфер № 500 | Электроэнергия | 1 | Вводной рубильник | Спекат.отделение 5 этаж | 380
| Тельфер № 501 | Электроэнергия | 1 | Вводной рубильник | Спекат.отделение 5 этаж | 380
| Тельфер № 502 | Электроэнергия | 1 | Вводной рубильник | Спекат.отделение 5 этаж | 380
| Тельфер № 503 | Электроэнергия | 1 | Вводной рубильник | Спекат.отделение 5 этаж | 380
| Тельфер № 504 | Электроэнергия | 1 | Вводной рубильник | Спекат.отделение 5 этаж | 380
| Тельфер № 505 | Электроэнергия | 1 | Вводной рубильник | Спекат.отделение 5 этаж | 380
| Тельфер № 506 | Электроэнергия | 1 | Вводной рубильник | Спекат.отделение 5 этаж | 380
| Тельфер № 508 | Электроэнергия | 1 | Вводной рубильник | Вулканизация | 380
| Тельфер № 1033 | Электроэнергия | 1 | Вводной рубильник | Компрессорная | 380
| Тельфер № 1034 | Электроэнергия | 1 | Вводной рубильник | 5 этаж спек. | 380
| Тельфер № 1035 | Электроэнергия | 1 | Вводной рубильник | 5 этаж спек. | 380
| Тельфер № 1036 | Электроэнергия | 1 | Вводной рубильник | 5 этаж спек. | 380
| Тельфер № 1037 | Электроэнергия | 1 | Вводной рубильник | Айрихи | 380
| Тельфер № 1038 | Электроэнергия | 1 | Вводной рубильник | Эксгаустер 1А,1Б | 380
| Тельфер №510 | Электроэнергия | 1 | Вводной рубильник | Шламовая насосная | 380
| Тельфер №511 | Электроэнергия | 1 | Вводной рубильник | Мех.мастерская. | 380
| Тельфер №512 | Электроэнергия | 1 | Вводной рубильник | Автостелы № 20,21 | 380
| Тельфер №520 | Электроэнергия | 1 | Вводной рубильник | Железный склад | 380
| Тельфер №521 | Электроэнергия | 1 | Вводной рубильник | Железный склад | 380
| Тельфер №522 | Электроэнергия | 1 | Вводной рубильник | Мастерская энергетиков | 380
| Тельфер №524 | Электроэнергия | 1 | Вводной рубильник | Гараж | 380
| Тельфер №519 | Электроэнергия | 1 | Вводной рубильник | КДО | 380
| Тельфер № 525 | Электроэнергия | 1 | Вводной рубильник | 8 этаж спек.отд. | 380

## ГЦ
№ карты | Наименование агрегата, механизма | Источники опасности | № точки | Устройство нейтрализации опасности (точки отключения) | Местонахождение | вел | Общее фото | Фото | блокир | замок | Примечание
1 | Секторная задвижка чистого газа ГОДП2 цех №16, мех №570 | Электроэнергия | 1 | автомат ВА21-29 16А | Щитовая ГО-1ДП | 380 В | сектор | 7092, 7108 | 493B | S32
2 | Секторная задвижка получистого газа ГОДП2 цех №16, мех №571 | Электроэнергия | 1 | автомат ВА21-29 10А | Щитовая ГО-1ДП | 380 В | сектор | 7092, 7107 | 493B | S32
3 | Секторная задвижка на каупера ГОДП2 цех №16, мех №586 | Электроэнергия | 1 | автомат ВА21-29 10А | Щитовая ГО-1ДП | 380 В | сектор | 7092, 7106 | 493B | S32
4 | Задвижка "Лудло" на каупера ГОДП2 цех №16, мех №587 | Электроэнергия | 1 | автомат ВА21-29 10А | Щитовая ГО-1ДП | 380 В |  | 7092, 7105 | 493B | S32
5 | Задвижка азота по давлению ГОДП2 цех №16, мех №585 | Электроэнергия | 1 | автомат АЕ2046 20А | Щитовая ГО-1ДП | 380 В |  | 7092, 7104 | 493B | S32
6 | Задвижка байпаса ГОДП2 цех №16, мех №572 | Электроэнергия | 1 | автомат Ае2046 20А | Щитовая ГО-1ДП | 380 В |  | 7092, 7103 | 493B | S32
7 | Клапан промывочный ГОДП2 цех №16, мех №573 | Электроэнергия | 1 | автомат ВА21-29 2,5А | Щитовая ГО-1ДП | 380 В |  | 7092, 7102 | 493B | S32
8 | Водянная задвижка ГОДП2 цех №16, мех №448 | Электроэнергия | 1 | автомат АЕ2026 10А | Щитовая ГО-1ДП | 380 В | 7115a | 7094, 7101 | 493B | S32
9 | Водянная задвижка ГОДП2 цех №16, мех №449 | Электроэнергия | 1 | автомат АЕ2026 10А | Щитовая ГО-1ДП | 380 В | 7117a | 7094, 7100 | 493B | S32
10 | Водянная задвижка ГОДП2 цех №16, мех №450 | Электроэнергия | 1 | автомат АЕ2026 10А | Щитовая ГО-1ДП | 380 В | 7119a | 7094, 7099 | 493B | S32
11 | Водянная задвижка ГОДП2 цех №16, мех №451 | Электроэнергия | 1 | автомат АЕ2026 10А | Щитовая ГО-1ДП | 380 В | 7115aa | 7094, 7098 | 493B | S32
12 | Водянная задвижка ГОДП2 цех №16, мех №454 | Электроэнергия | 1 | автомат АЕ2026 10А | Щитовая ГО-1ДП | 380 В | 7117 | 7093, 7096 | 493B | S32
13 | Водянная задвижка ГОДП2 цех №16, мех №455 | Электроэнергия | 1 | автомат АЕ2026 10А | Щитовая ГО-1ДП | 380 В | 7119 | 7093, 7097 | 493B | S32
14 | Водянная задвижка ГОДП2 цех №16, мех №453 | Электроэнергия | 1 | автомат АЕ2026 10А | Щитовая ГО-1ДП | 380 В | 7115 | 7093, 7095 | 493B | S32
15 | Двигатель большого насоса 1Б ГОДП2 цех №16, мех №441 | Электроэнергия | 1 | автомат А3794 250А | Щитовая ГО-1ДП | 380 В | 7116 | 7089, 7091 | 493B | S32
16 | Двигатель большого насоса 2Б ГОДП2 цех №16, мех №442 | Электроэнергия | 1 | автомат А3794 250А | Щитовая ГО-1ДП | 380 В | 7118 | 7089, 7091 | 493B | S32
17 | Двигатель большого насоса 3Б ГОДП2 цех №16, мех №443 | Электроэнергия | 1 | автомат А3794 250А | Щитовая ГО-1ДП | 380 В | 7120 | 7088, 7090 | 493B | S32
18 | Двигатель малого насоса 1М ГОДП2 цех №16, мех №445 | Электроэнергия | 1 | автомат А3716 125А | Щитовая ГО-1ДП | 380 В | 7110 | 7086, 7087 | 493B | S32
19 | Двигатель малого насоса 2М ГОДП2 цех №16, мех №446 | Электроэнергия | 1 | автомат А3716 125А | Щитовая ГО-1ДП | 380 В | 7112 | 7083, 7085 | 493B | S32
20 | Двигатель малого насоса 3М ГОДП2 цех №16, мех №447 | Электроэнергия | 1 | автомат А3716 125А | Щитовая ГО-1ДП | 380 В | 7114 | 7083, 7084 | 493B | S32
21 | Лебедка атмосферного клапана ГОДП2 цех №16, мех №588 | Электроэнергия | 1 | автомат А3716 63А | Маш.зал ГО-1ДП | 380 В | 7081 | 7080, 7082 | 493B | S32
22 | Секторная задвижка на коллекторе | Электроэнергия | 1 | автомат PL6-C16/3 16A | Щитовая ГО-1ДП | 380 В | сектор | 7078, 7079 | 493B | S32
23 | Ззадвижка "Лудло" кауперов ДП-2 | Электроэнергия | 1 | автомат АП50Б3МТ 25А | Щитовая ГО-1ДП | 380 В |  | 7076, 7077 | 493B | S32
24 | Ззадвижка "Лудло" обводного газопровода | Электроэнергия | 1 | автомат PL6-C25/3 25A | Щитовая ГО-1ДП | 380 В |  | 7078, 7079 | 493B | S32
25 | Секторная задвижка получистого газа ГОДП3 цех №16, мех № 444 | Электроэнергия | 1 | автомат SIEMENS 16А | 3ЩУ-1 П-5 | 380 В | сектор | 7055, 7068 | 493B | S32
26 | Задвижка азота по давлению ГОДП3 цех №16, мех №434 | Электроэнергия | 1 | автомат SIEMENS 4А | 3ЩУ-1 П-5 | 380 В |  | 7055, 7057 | 493B | S32
27 | Водянная задвижка ГОДП3 цех №16 | Электроэнергия | 1 | автомат SIEMENS 2А | 3ЩУ-1 П-1 | 380 В | 7066а | 7055, 7061a | 493B | S32
28 | Водянная задвижка ГОДП3 цех №16, мех №435 | Электроэнергия | 1 | автомат SIEMENS 2А | 3ЩУ-1 П-1 | 380 В | 7066 | 7055, 7057a | 493B | S32
29 | Водянная задвижка ГОДП3 цех №16, мех №436 | Электроэнергия | 1 | автомат SIEMENS 2А | 3ЩУ-1 П-2 | 380 В | 7067 | 7055, 7065 | 493B | S32
30 | Водянная задвижка ГОДП3 цех №16, мех №440 | Электроэнергия | 1 | автомат SIEMENS 2А | 3ЩУ-2.1 П-1 | 380 В | 7073 | 7033, 7050 | 493B | S32
31 | Водянная задвижка ГОДП3 цех №16, мех №441 | Электроэнергия | 1 | автомат SIEMENS 2А | 3ЩУ-2.1 П-2 | 380 В | 7074 | 7033, 7051 | 493B | S32
32 | Водянная задвижка ГОДП3 цех №16, мех №442 | Электроэнергия | 1 | автомат SIEMENS 2А | 3ЩУ-2.2 | 380 В | 7075 | 7033, 7054 | 493B | S32
33 | Водянная задвижка ГОДП3 цех №16, мех №439 | Электроэнергия | 1 | автомат SIEMENS 315А | 3ЩУ-2.2 | 380 В | 7075a | 7033, 7053 | 493B | S32
34 | Двигатель большого насоса 1Б ГОДП3 цех №16, мех №433 | Электроэнергия | 1 | автомат SIEMENS 400А | 3ЩУ-1 П.4 | 380 В | 7063 | 7055, 7064 | 493B | S32
35 | Двигатель большого насоса 2Б ГОДП3 цех №16, мех №432 | Электроэнергия | 1 | автомат SIEMENS 400А | 3ЩУ-1 П.2 | 380 В | 7062 | 7055, 7060 | 493B | S32
36 | Двигатель большого насоса 3Б ГОДП3 цех №16, мех №431 | Электроэнергия | 1 | автомат SIEMENS 400А | 3ЩУ-1 П.1 | 380 В | 7059 | 7055, 7056 | 493B | S32
37 | Двигатель малого насоса 4М ГОДП3 цех №16, мех №437 | Электроэнергия | 1 | автомат SIEMENS 315А | 3ЩУ-2.1 П.1 | 380 В | 7069 | 7033, 7048 | 493B | S32
38 | Двигатель малого насоса 5М ГОДП3 цех №16, мех №438 | Электроэнергия | 1 | автомат SIEMENS 315А | 3ЩУ-2.1 П.2 | 380 В | 7071 | 7033, 7047 | 493B | S32
39 | Лебедка атмосферного клапана ГОДП3 | Электроэнергия | 1 | автомат SIEMENS 22А | 3ЩУ-1 П.5 | 380 В | 7081a | 7055, 7068 | 493B | S32
40 | Вентилятор оконный в п/ст 223 | Электроэнергия | 1 | автомат АП-50 4А | КТП223 ЩСУ-1 п.3 | 380 В | 7043 | 7033, 7042 | 493B | S32
41 | Кран-балкка ГО-2 цех №16, мех №722 | Электроэнергия | 1 | рубильник | РП1 авт.5 | 380 В | 7032 | 7030 | S806 | S32
42 | Секторная задвижка чистого газа ГОДП4 | Электроэнергия | 1 | автомат АП50 3МТ 10А | ШУ задвижек ДП-3 | 380 В | сектор | 7023, 7019 | 493B | S32
|  | Электроэнергия | 2 | автомат АП50 2МТ 10А |  | 380 В |  | 7023, 7019 | 493B | S32
43 | Секторная задвижка получистого газа ГОДП4 | Электроэнергия | 1 | автомат АП50 3МТ 10А | ШУ задвижек ДП-3 | 380 В | сектор | 7023, 7020 | 493B | S32
|  | Электроэнергия | 2 | автомат АП50 2МТ 10А |  | 380 В |  | 7023, 7020 | 493B | S32
44 | Секторная задвижка на свечу 2, мех № 285 | Электроэнергия | 1 | автомат АП50 3МТ 10А | ШУ задвижек ДП-3 | 380 В | сектор | 7023, 7021 | 493B | S32
|  | Электроэнергия | 2 | автомат АП50 2МТ 10А |  | 380 В |  | 7023, 7021 | 493B | S32
45 | Задвижка Лудло на свечу 2, мех № 286 | Электроэнергия | 1 | автомат АП50 3МТ 10А | ШУ задвижек ДП-3 | 380 В |  | 7023, 7022 | 493B | S32
|  | Электроэнергия | 2 | автомат АП50 2МТ 10А |  | 380 В |  | 7023, 7023 | 493B | S32
46 | Двигатель большого насоса 6Б ГОДП4 | Электроэнергия | 1 | автомат А3722 ФУ3 250А | КТП-223 4ЩСУ-1 п.1 | 380 В | 7027 | 7033, 7035 | 493B | S32
47 | Двигатель большого насоса 7Б ГОДП4 | Электроэнергия | 1 | автомат А3722 ФУ3 250А | КТП-223 4ЩСУ-1 п.2 | 380 В | 7026 | 7033, 7036 | 493B | S32
48 | Двигатель большого насоса 8Б ГОДП4 | Электроэнергия | 1 | автомат А3722 ФУ3 250А | КТП-223 4ЩСУ-1 п.6 | 380 В | 7024 | 7033, 7036 | 493B | S32
49 | Двигатель малого насоса 9М ГОДП4 | Электроэнергия | 1 | автомат ВА 57-35 125А | КТП-223 4ЩСУ-1 п.3 | 380 В | 7028 | 7033, 7038 | 493B | S32
50 | Двигатель малого насоса 10М ГОДП4 | Электроэнергия | 1 | автомат ВА 57-35 125А | КТП-223 4ЩСУ-1 п.3 | 380 В | 7029 | 7033, 7039 | 493B | S32
51 | Секторная задвижка чистого газа ГОДП5 | Электроэнергия | 1 | автомат АК-63 10А | Щитовая ГО-3ДП-5 | 380 В | сектор | 7000, 7001 | 493B | S32
52 | Секторная задвижка получистого газа ГОДП5 | Электроэнергия | 1 | автомат АП-50 25А | Щитовая ГО-3ДП-5 | 380 В | сектор | 7000, 7002 | 493B | S32
|  | Электроэнергия | 2 | автомат АК-63 10А |  | 380 В |  | 7000, 7002 | 493B | S32
53 | Секторная задвижка на каупера ГОДП5 цех №16, мех №5 | Электроэнергия | 1 | автомат АК-63 10А | Щитовая ГО-3ДП-5 | 380 В | сектор | 7000, 7003 | 493B | S32
|  | Электроэнергия | 2 | автомат АК-63 10А |  | 380 В |  | 7000, 7003 | 493B | S32
54 | Задвижка "Лудло" чистого газа ГОДП5 | Электроэнергия | 1 | автомат АП-50 25А | Щитовая ГО-3ДП-5 | 380 В |  | 7000, 7004 | 493B | S32
|  | Электроэнергия | 2 | автомат АК-63 10А |  | 380 В |  | 7000, 7004 | 493B | S32
55 | Двигатель большого насоса 1Б ГОДП5 | Электроэнергия | 1 | автомат А-37 400А | Щитовая ГО-3ДП-5 | 380 В | 7026a | 7000, 7005 | 493B | S32
|  | Электроэнергия | 2 | автомат АЕ 2046 |  | 380 В |  | 7000, 7005 | 493B | S32
56 | Двигатель большого насоса 2Б ГОДП3 | Электроэнергия | 1 | автомат А-37 320А | Щитовая ГО-3ДП-5 | 380 В | 7027a | 7000, 7006 | 493B | S32
|  | Электроэнергия | 2 | автомат АЕ 2046 |  | 380 В |  | 7000, 7006 | 493B | S32
57 | Двигатель большого насоса 3Б ГОДП5 | Электроэнергия | 1 | автомат А-37 320А | Щитовая ГО-3ДП-5 | 380 В | 7062a | 7000, 7007 | 493B | S32
|  | Электроэнергия | 2 | автомат АЕ 2046 |  | 380 В |  | 7000, 7007 | 493B | S32
58 | Двигатель малого насоса 4М ГОДП5 | Электроэнергия | 1 | автомат АЕ2066 125А | Щитовая ГО-3ДП-5 | 380 В | 7028a | 7000, 7008 | 493B | S32
59 | Двигатель малого насоса 5М ГОДП5 | Электроэнергия | 1 | автомат АЕ2056 100А | Щитовая ГО-3ДП-5 | 380 В | 7028aa | 7000, 7009 | 493B | S32
60 | Водянная задвижка ГОДП5 цех №16, мех №301А | Электроэнергия | 1 | автомат АП-50 16А | Щитовая ГО-3ДП-5 | 380 В | 7115a | 7000, 7010 | 493B | S32
61 | Водянная задвижка ГОДП5 цех №16, мех №302 | Электроэнергия | 1 | автомат АП-50 40А | Щитовая ГО-3ДП-5 | 380 В | 7117a | 7000, 7012 | 493B | S32
62 | Водянная задвижка ГОДП5 цех №16, мех №303 | Электроэнергия | 1 | автомат АП-50 40А | Щитовая ГО-3ДП-5 | 380 В | 7119a | 7000, 7014 | 493B | S32
|  | Электроэнергия | 2 | автомат АК-63 10А |  | 380 В |  | 7000, 7014 | 493B | S32
63 | Лебедка атмосферного клапана №1 | Электроэнергия | 1 | автомат АП-50 40а | Щитовая ГО-3ДП-5 | 380 В | 7081 | 7000, 7016 | 493B | S32
64 | Лебедка атмосферного клапана №2 | Электроэнергия | 1 | автомат АП-50 40а | Щитовая ГО-3ДП-5 | 380 В | 7081 | 7000, 7017 | 493B | S32
65 | Лебедка атмосферного клапана №3 | Электроэнергия | 1 | автомат АП-50 40а | Щитовая ГО-3ДП-5 | 380 В | 7081 | 7000, 7018 | 493B | S32
66 | Наждак F3 | Электроэнергия | 1 | предохранитель ПН-22-100А | Эл.мастерская РП-1-2 | 380 В | 6996 | 6998, 6999 | 493B | S32
67 | Сверлильный станок F6 | Электроэнергия | 1 | предохранитель ПН-22-100А | Эл.мастерская РП-1-2 | 380 В | 6997 | 6998, 6999 | 493B | S32
68 | Задвижка ДГ №1 | Электроэнергия | 1 | автомат АЕ 2046 20А | ЦДП шкаф 1Ш | 380 В | 6993 | 6981 | 493B | S32
69 | Задвижка ДГ №4 | Электроэнергия | 1 | автомат АЕ 2046 20А | ЦДП шкаф 1Ш | 380 В | 6995 | 6984 | 493B | S32
70 | Задвижка ДГ №5 | Электроэнергия | 1 | автомат АЕ 2043 20А | ЦДП шкаф 1Ш | 380 В | 6993 | 6988 | 493B | S32
71 | Задвижка ДГ №6 | Электроэнергия | 1 | автомат АЕ 2046 20А | ЦДП шкаф 1Ш | 380 В | 6995 | 6989 | 493B | S32
72 | Задвижка КГ №7 | Электроэнергия | 1 | автомат АЕ 2046 20А | ЦДП шкаф 1Ш | 380 В | 6993 | 6990 | 493B | S32
73 | Задвижка ДГ возле дороги | Электроэнергия | 1 | автомат АЕ 2046 12,5А | ЦДП шкаф 1Ш | 380 В | 6995 | 6982 | 493B | S32
74 | Задвижка ДГ №8 | Электроэнергия | 1 | автомат АЕ 2046 20А | ЦДП шкаф 1Ш | 380 В | 6993 | 6983 | 493B | S32
75 | Задвижка ДГ ДСС1 | Электроэнергия | 1 | автомат АЕ 2050 25А | ЦДП шкаф 1Ш | 380 В | 6995 | 6991 | 493B | S32
76 | Питание щитка освещения в диспетчерской | Электроэнергия | 1 | автомат А316 | ЦДП | 220 В |  | 6992 | 493B | S32
77 | Освещение за щитом КИПиА QF1 | Электроэнергия | 1 | автомат ВА60-26 25А | ЦДП | 220 В |  | 6992 | 493B | S32
78 | Освещение за щитом КИПиА QF2 | Электроэнергия | 1 | автомат ВА60-26 25А | ЦДП | 220 В |  | 6992 | 493B | S32
79 | Освещение аппаратной QF3 | Электроэнергия | 1 | автомат ВА60-26 25А | ЦДП | 220 В |  | 6992 | 493B | S32
80 | Освещение аппаратной QF4 | Электроэнергия | 1 | автомат ВА60-26 25А | ЦДП | 220 В |  | 6992 | 493B | S32
81 | Вентилятор аппаратной QF5 | Электроэнергия | 1 | автомат ВА60-26 25А | ЦДП | 220 В |  | 6992 | 493B | S32
82 | Освещение КРОССа QF6 | Электроэнергия | 1 | автомат ВА60-26 25А | ЦДП | 220 В |  | 6992 | 493B | S32
83 | Освещение аппаратной QF8 | Электроэнергия | 1 | автомат ВА60-26 25А | ЦДП | 220 В |  | 6992 | 493B | S32
84 | Розетки рабочего стола аппаратной QF9 | Электроэнергия | 1 | автомат ВА60-26 25А | ЦДП | 220 В |  | 6992 | 493B | S32
85 | Питание задвижки 3 ТЭЦ ПВС QF 10 | Электроэнергия | 1 | автомат ВА60-26 25А | ЦДП | 220 В |  | 6992 | 493B | S32
86 | Питание задвижки 8 ТЭЦ ПВС QF11 | Электроэнергия | 1 | автомат ВА60-26 25А | ЦДП | 220 В |  | 6992 | 493B | S32
87 | Питание задвижки 9 ТЭЦ ПВС QF12 | Электроэнергия | 1 | автомат ВА60-26 25А | ЦДП | 220 В |  | 6992 | 493B | S32
88 | Питание розеток 220 В эл.мастерской F1 | Электроэнергия | 1 | предохранитель ПВД | Эл.мастерская РП-1-2 | 380 В |  | 6998, 6999 | 493B | S32
89 | Питание сварочного аппарата эл.мастерской F2 | Электроэнергия | 1 | предохранитель ПН-22-100А | Эл.мастерская РП-1-2 | 380 В |  | 6998, 6999 | 493B | S32
90 | Питание сварочного аппарата постоянного тока эл.мастерской F4 | Электроэнергия | 1 | предохранитель ПН-22-100А | Эл.мастерская РП-1-2 | 380 В |  | 6998, 6999 | 493B | S32
91 | Питание трансформатора эл.мастерской F5 | Электроэнергия | 1 | предохранитель ПН-22-100А | Эл.мастерская РП-1-2 | 380 В |  | 6998, 6999 | 493B | S32
92 | Питание розеток 220 В эл.мастерской F8 | Электроэнергия | 1 | предохранитель ПВД | Эл.мастерская РП-1-2 | 380 В |  | 6998, 6999 | 493B | S32
93 | Малый насос 9М ГОДП4 | Электроэнергия | 1 | автомат ВА 57-35 125А | КТП-223 4ЩСУ-1 п.3 | 380 В | 7029аа | 7033, 7038 | 493B | S32
|  | Вода | 2 | Задвижка Ду150 | Машзал ГОДП4 |  |  | 7029аа | S806 | S32
|  | Вода | 3 | Задвижка Ду200 | Машзал ГОДП4 |  |  | 7029аа | S806 | S32
94 | Малый насос 10М ГОДП4 | Электроэнергия | 1 | автомат ВА 57-35 125А | КТП-223 4ЩСУ-1 п.3 | 380 В | 7029а | 7033, 7039 | 493B | S32
|  | Вода | 2 | Задвижка Ду150 | Машзал ГОДП4 |  |  | 7029а | S806 | S32
|  | Вода | 3 | Задвижка Ду200 | Машзал ГОДП4 |  |  | 7029а | S806 | S32
95 | Большой насос 1Б ГОДП3 | Электроэнергия | 1 | автомат SIEMENS 400А | 3ЩУ-1 П.4 | 380 В | 7063 | 7055, 7064 | 493B | S32
|  | Вода | 2 | Затвор Ду 250 | Машзал ГОДП3 |  |  | 7067 | S806 | S32 | на маховик
|  | Вода | 3 | Затвор Ду 250 | Машзал ГОДП3 |  |  | 7063 | S806 | S32
96 | Большой насос 2Б ГОДП3 | Электроэнергия | 1 | автомат SIEMENS 400А | 3ЩУ-1 П.2 | 380 В | 7062 | 7055, 7060 | 493B | S32
|  | Вода | 2 | Затвор Ду 250 | Машзал ГОДП3 |  |  | 7066а | S806 | S32 | на маховик
|  | Вода | 3 | Затвор Ду 250 | Машзал ГОДП3 |  |  | 7062 | S806 | S32
97 | Большой насос 3Б ГОДП3 | Электроэнергия | 1 | автомат SIEMENS 400А | 3ЩУ-1 П.1 | 380 В | 7059 | 7055, 7056 | 493B | S32
|  | Вода | 2 | Затвор Ду 250 | Машзал ГОДП3 |  |  | 7066 | S806 | S32 | на маховик
|  | Вода | 3 | Затвор Ду 250 | Машзал ГОДП3 |  |  | 7058 | S806 | S32
98 | Задвижка ДГ ДСС2 | Электроэнергия | 1 | АЕ 2051 25А | ЦДП шкаф 1Ш | 380 В |  |  | 493B | S32
99 | Задвижка "Лудло" на свечу №1 цех №16, мех №575 | Электроэнергия | 1 | DS06 D16A | Маш.зал ГО-1ДП | 380 В |  |  | 493B | S32
100 | Секторная задвижка на свечу №1 цех №16, мех №576 | Электроэнергия | 1 | DS06 D10A | Маш.зал ГО-1ДП | 380 В |  |  | 493B | S32
101 | Лебедка на свече №1 | Электроэнергия | 1 | IC60N C25A | Шкаф управления на свече №1 | 380 В |  |  | 493B | S32
102 | Задвижка на горелку свечи №1 (1) цех №16, мех №577 | Электроэнергия | 1 | GV2ME05 10A | Шкаф управления на свече №1 | 380 В |  |  | 493B | S32
103 | Задвижка на горелку свечи №1 (2) цех №16, мех №578 | Электроэнергия | 1 | GV2ME05 10A | Шкаф управления на свече №1 | 380 В |  |  | 493B | S32
104 | Задвижка на горелку свечи №1 (3) цех №16, мех №579 | Электроэнергия | 1 | GV2ME05 10A | Шкаф управления на свече №1 | 380 В |  |  | 493B | S32
105 | Задвижка на горелку свечи №1 (4) цех №16, мех №580 | Электроэнергия | 1 | GV2ME05 10A | Шкаф управления на свече №1 | 380 В |  |  | 493B | S32
106 | Секторная задвижка на ПУТ | Электроэнергия | 1 | PL6 C16/3 16A | Щитовая ПУТ | 380 В |  |  | 493B | S32 | ПУТ
107 | Секторная задвижка чистого газа ГОДП3 | Электроэнергия | 1 | АП50 3МТ 10А | ЩСУ-81 | 380 В |  |  | 493B | S32 | ГОДП3
108 | Большая шламовая лебедка цех №16, мех №4 | Электроэнергия | 1 | АП50 3МТ 25А | ЩСУ-81 2ЩУ | 380 В |  |  | 493B | S32 | ГОДП3
109 | Секторная задвижка на каупера ГОДП4 | Электроэнергия | 1 | АП50 3МТ 6,4А | ЩСУ-81 | 380 В |  |  | 493B | S32 | ГОДП4
110 | Секторная задвижка на каупера ГОДП3 | Электроэнергия | 1 | АП50 3МТ 6,4А | ЩСУ-81 | 380 В |  |  | 493B | S32 | ГОДП3
111 | Задвижка "Лудло" на свечу №2 | Электроэнергия | 1 | АП-50 25А | ШУ задвижек ДП-4 | 380 В |  |  | 493B | S32 | Свеча №2
112 | Секторная задвижка Ø2400 | Электроэнергия | 1 | АП50 3МТ 16А | маш.зал.ГО2ДП РП-2 авт.8 | 380 В |  |  | 493B | S32 | ГО-2 ДП
113 | Задвижка природного газа | Электроэнергия | 1 | АП50 3МТ 16А | маш.зал.ГО2ДП РП-2 | 380 В |  |  | 493B | S32 | ГО-2 ДП
114 | Откачивающий насос №1 цех №16, мех №1 | Электроэнергия | 1 | SCHNEIDER IC 60N 20А | Насосная ТЭЦ-ПВС | 380 В |  |  | 493B | S32 | ТЭЦ ПВС
115 | Откачивающий насос №2 цех №16, мех №2 | Электроэнергия | 1 | SCHNEIDER IC 60N 20А | Насосная ТЭЦ-ПВС | 380 В |  |  | 493B | S32 | ТЭЦ ПВС
116 | Электротельфер 6А цех №16, мех №720 | Электроэнергия | 1 | АП-50 25А | ГОМП6 | 380 В |  |  | 493B | S32 | ГОМП-6
117 | Электротельфер 6Б цех №16, мех №1058 | Электроэнергия | 1 | АП-50 25А | ГОМП6 | 380 В |  |  | 493B | S32 | ГОМП-6
118 | Электротельфер цех №16, мех №724 | Электроэнергия | 1 | А3163 25А | ГОМП12 РП1 | 380 В |  |  | 493B | S32 | ГОМП-12
119 | Вытяжной вентилятор цех №16, мех №1 | Электроэнергия | 1 | АП-50 6А | ГОМП6 | 380 В |  |  | 493B | S32 | ГОМП-6
120 | Вытяжной вентилятор цех №16, мех №2 | Электроэнергия | 1 | АП-50 6А | ГОМП6 | 380 В |  |  | 493B | S32 | ГОМП-6
121 | Маслонасос цех №16, мех № | Электроэнергия | 1 | АП-50 6А | ГОМП5 | 380 В |  |  | 493B | S32 | ГОМП
122 | Наждак цех №16, мех № | Электроэнергия | 1 | А3163 25А | Мех.мастерская ГОМП | 380 В |  |  | 493B | S32 | Мех.мастерская ГОМП
123 | Бустер №7 цех №16, мех №ДБ7 | Электроэнергия | 1 | А 3140 500А | Щитовая панель 2 | 380 В |  |  | 493B | S32 | СПС
124 | Газовая задвижка цех №16, мех №5К | Электроэнергия | 1 | А3124 100А АП50 10А | ЩСУ-1 | 380 В |  |  | 493B | S32 | СПС
125 | Газовая задвижка цех №16, мех №6Д | Электроэнергия | 1 | А3124 100А АП50 10А | ЩСУ-1 | 380 В |  |  | 493B | S32 | СПС
126 | Газовая задвижка цех №16, мех №7Д | Электроэнергия | 1 | А3124 100А АП50 10А | ЩСУ-1 | 380 В |  |  | 493B | S32 | СПС
127 | Газовая задвижка цех №16, мех №132 | Электроэнергия | 1 | А3124 100А АП50 10А | ЩСУ-1 | 380 В |  |  | 493B | S32 | СПС
128 | Газовая задвижка цех №16, мех №315 | Электроэнергия | 1 | А3124 100А АП50 10А | ЩСУ-1 | 380 В |  |  | 493B | S32 | СПС
129 | Воздушный компрессор цех №16, мех №1 | Электроэнергия | 1 | А5736ФУ3 320А | П\ст151 | 380 В |  |  | 493B | S32 | СЗГ
130 | Воздушный компрессор цех №16, мех №2 | Электроэнергия | 1 | А3736НУ30 370А | П\ст381 | 380 В |  |  | 493B | S32 | СЗГ
131 | Воздушный компрессор цех №16, мех №3 | Электроэнергия | 1 | А3736НУ30 370А | П\ст381 | 380 В |  |  | 493B | S32 | СЗГ
132 | Холодильная машина №1 цех №16, мех №54 | Электроэнергия | 1 | А3716 115А АЕ 2066-100-00У3Л 80А | П\ст151 | 380 В |  |  | 493B | S32 | СЗГ
133 | Холодильная машина №2 цех №16, мех №55 | Электроэнергия | 1 | А3716 115А АЕ 2066-100-00У3Л 80А | П\ст151 | 380 В |  |  | 493B | S32 | СЗГ
134 | Холодильная машина №3 цех №16, мех №57 | Электроэнергия | 1 | АЕ-2066 125А | П\ст151 | 380 В |  |  | 493B | S32 | СЗГ
135 | Холодильная машина №4 цех №16, мех №56 | Электроэнергия | 1 | АЕ-2053 80А | П\ст381 | 380 В |  |  | 493B | S32 | СЗГ
136 | Холодильная машина №5 цех №16, мех №58 | Электроэнергия | 1 | АЕ2053 80А А3716 125А АЕ2016 10А | П\ст381 | 380 В |  |  | 493B | S32 | СЗГ
137 | Холодильная машина №6 цех №16, мех №59 | Электроэнергия | 1 | АЕ2066 100А АЕ2066 63А АЕ2016 10А | П\ст381 | 380 В |  |  | 493B | S32 | СЗГ
138 | Компрессор шестеренчатый №1 цех №16, мех №11 | Электроэнергия | 1 | АЕ2053 80А | П\ст151 | 380 В |  |  | 493B | S32 | СЗГ
139 | Компрессор шестеренчатый №2 цех №16, мех №12 | Электроэнергия | 1 | АЕ2066 100А | П\ст381 | 380 В |  |  | 493B | S32 | СЗГ
140 | Компрессор шестеренчатый №3 цех №16, мех №13 | Электроэнергия | 1 | АЕ2053 80А | П\ст381 | 380 В |  |  | 493B | S32 | СЗГ
141 | Насос двухконтурной системы №4 цех №16, мех №4 | Электроэнергия | 1 | АЕ2066 60А | П\ст381 | 380 В |  |  | 493B | S32 | СЗГ
142 | Насос двухконтурной системы №5 цех №16, мех №5 | Электроэнергия | 1 | АЕ2066 80А | П\ст151 | 380 В |  |  | 493B | S32 | СЗГ
143 | Приточный вентилятор №1 цех №16, мех №64 | Электроэнергия | 1 | АЕ2046 80А | П\ст381 | 380 В |  |  | 493B | S32 | СЗГ
144 | Приточный вентилятор №2 цех №16, мех №65 | Электроэнергия | 1 | АЕ2056 100А | П\ст381 | 380 В |  |  | 493B | S32 | СЗГ
145 | Приточный вентилятор №3 цех №16, мех №66 | Электроэнергия | 1 | АЕ2056 100А | П\ст381 | 380 В |  |  | 493B | S32 | СЗГ
146 | Вытяжной вентилятор №1 цех №16, мех №1 | Электроэнергия | 1 | АП50 10А | Щит КИП агр№1 | 380 В |  |  | 493B | S32 | СЗГ
147 | Вытяжной вентилятор №2 цех №16, мех №2 | Электроэнергия | 1 | АП50 10А | Щит КИП агр№1 | 380 В |  |  | 493B | S32 | СЗГ
148 | Вытяжной вентилятор №3 цех №16, мех №3 | Электроэнергия | 1 | АП50 10А | Щит КИП агр№1 | 380 В |  |  | 493B | S32 | СЗГ
149 | Вытяжной крышный вентилятор №1 цех №16, мех №67 | Электроэнергия | 1 | А2046М 6А | П\ст381 | 380 В |  |  | 493B | S32 | СЗГ
150 | Вытяжной крышный вентилятор №2 цех №16, мех №68 | Электроэнергия | 1 | АЕ2046М 16А | П\ст381 | 380 В |  |  | 493B | S32 | СЗГ
151 | Калорифер №1 цех №16, мех №70 | Электроэнергия | 1 | АЕ2026-10Н 2А | П\ст381 | 380 В |  |  | 493B | S32 | СЗГ
152 | Калорифер №2 цех №16, мех №71 | Электроэнергия | 1 | АЕ2026-10Н 2А | П\ст381 | 380 В |  |  | 493B | S32 | СЗГ
153 | Калорифер №3 цех №16, мех №72 | Электроэнергия | 1 | АЕ2026-10Н 2А | П\ст381 | 380 В |  |  | 493B | S32 | СЗГ
154 | Водяной насос №1 цех №16, мех №73 | Электроэнергия | 1 | АЕ2026-10Н 1,6А | П\ст381 | 380 В |  |  | 493B | S32 | СЗГ
155 | Вентилятор градирни цех №16, мех №78 | Электроэнергия | 1 | А3163 10А | П\ст381 | 380 В |  |  | 493B | S32 | СЗГ
156 | Вентилятор градирни цех №16, мех №79 | Электроэнергия | 1 | А3163 10А | П\ст381 | 380 В |  |  | 493B | S32 | СЗГ
157 | Вентилятор градирни цех №16, мех №80 | Электроэнергия | 1 | А3163 10А | П\ст381 | 380 В |  |  | 493B | S32 | СЗГ
158 | Вентилятор градирни цех №16, мех №81 | Электроэнергия | 1 | А3163 10А | П\ст381 | 380 В |  |  | 493B | S32 | СЗГ
159 | Вентилятор градирни цех №16, мех №82 | Электроэнергия | 1 | А3163 10А | П\ст381 | 380 В |  |  | 493B | S32 | СЗГ
160 | Вентилятор градирни цех №16, мех №83 | Электроэнергия | 1 | А3163 10А | П\ст381 | 380 В |  |  | 493B | S32 | СЗГ
161 | Вентилятор градирни цех №16, мех №84 | Электроэнергия | 1 | А3163 10А | П\ст381 | 380 В |  |  | 493B | S32 | СЗГ
162 | Вентилятор градирни цех №16, мех №85 | Электроэнергия | 1 | А3163 10А | П\ст381 | 380 В |  |  | 493B | S32 | СЗГ
163 | Агрегат по производству защитного газа цех №16, мех №1 | Электроэнергия | 1 | А3144 625А АП-50 16А | П\ст151 | 380 В |  |  | 493B | S32 | СЗГ
164 | Агрегат по производству защитного газа цех №16, мех №2 | Электроэнергия | 1 | А3134 250А АП-50 16А | П\ст151 | 380 В |  |  | 493B | S32 | СЗГ
165 | Агрегат по производству защитного газа цех №16, мех №3 | Электроэнергия | 1 | АЕ2066 100А АЕ2064 125А АП-50 16А | П\ст151 | 380 В |  |  | 493B | S32 | СЗГ
166 | Агрегат по производству защитного газа цех №16, мех №4 | Электроэнергия | 1 | АЕ2066 100А АЕ2066 125А АП-50 16А - 3шт. | П\ст151 | 380 В |  |  | 493B | S32 | СЗГ
167 | Агрегат по производству защитного газа цех №16, мех №5 | Электроэнергия | 1 | АЕ2066 100А АЕ2066 125А АП-50 16А - 3шт. | П\ст381 | 380 В |  |  | 493B | S32 | СЗГ
168 | Агрегат по производству защитного газа цех №16, мех №6 | Электроэнергия | 1 | АЕ2066 100А АЕ2066 125А АП-50 16А - 3шт. | П\ст381 | 380 В |  |  | 493B | S32 | СЗГ
169 | Агрегат по производству защитного газа цех №16, мех №7 | Электроэнергия | 1 | АЕ2066 100А АЕ2056 100А АП-50 16А - 3шт. | П\ст381 | 380 В |  |  | 493B | S32 | СЗГ
170 | Агрегат по производству защитного газа цех №16, мех №8 | Электроэнергия | 1 | АЕ2066 100А АЕ2066 125А АП-50Б 16А - 3шт. | П\ст381 | 380 В |  |  | 493B | S32 | СЗГ
171 | Насос конденсата цех №16, мех №1 | Электроэнергия | 1 | А3136 20А АП-50Б 16А . | РП-6 мех. Мастерская | 380 В |  |  | 493B | S32 | СЗГ
172 | Насос конденсата цех №16, мех №2 | Электроэнергия | 1 | А3136 20А АП-50Б 16А . | РП-6 мех. Мастерская | 380 В |  |  | 493B | S32 | СЗГ
173 | Кран-балка цех №16, мех №1061 | Электроэнергия | 1 | АЕ2066 80А Х\Р ЯРП-100 | П\ст381 РП-3 | 380 В |  |  | 493B | S32 | СЗГ
174 | Кран-балка цех №16, мех №1062 | Электроэнергия | 1 | А3136 100А Х\Р ЯРП-100 | РП-6 мех. Мастерская | 380 В |  |  | 493B | S32 | СЗГ
175 | Электротельфер цех №16, мех №1063 | Электроэнергия | 1 | АЕ2066 32А Х\Р ЯРП-100 | П\ст381 РП-3 | 380 В |  |  | 493B | S32 | СЗГ
176 | Электротельфер цех №16, мех №1064 | Электроэнергия | 1 | АЕ2066 32А Х\Р ЯРП-100 | П\ст381 РП-3 | 380 В |  |  | 493B | S32 | СЗГ
177 | Электролизер №1 цех №16, мех № | Электроэнергия | 1 | 30SBУ3 630А NZM4 400А NZM2 400А | КТП Шкаф управления | 380 В |  |  | 493B | S32 | ВО СЗГ
178 | Электролизер №2 цех №16, мех № | Электроэнергия | 1 | 30SBУ3 630А NZM4 400А NZM2 400А | КТП Шкаф управления | 380 В |  |  | 493B | S32 | ВО СЗГ
179 | Электролизер №3 цех №16, мех № | Электроэнергия | 1 | 30SBУ3 630А NZM4 400А NZM2 400А | КТП Шкаф управления | 380 В |  |  | 493B | S32 | ВО СЗГ
180 | Азотная линия №1 цех №16, мех № | Электроэнергия | 1 | SIEMENS 400А 3VF211-1F041 125А | КТП ШУ азотное отделение | 380 В |  |  | 493B | S32 | ВО СЗГ
181 | Азотная линия №2 цех №16, мех № | Электроэнергия | 1 | SIEMENS 400А 3VF211-1F041 125А | КТП ШУ азотное отделение | 380 В |  |  | 493B | S32 | ВО СЗГ
182 |  |  | 1 |  |  | 380 В |  |  | 493B | S32
183 | Установка обратного осмоса цех №16, мех № | Электроэнергия | 1 | DS06 6А SFKOJ6 10А | ШУ азотное отделение | 380 В |  |  | 493B | S32 | ВО СЗГ
184 |  |  | 1 |  |  | 380 В |  |  | 493B | S32
185 | Промышленный кондиционер цех №16, мех № | Электроэнергия | 1 | АЕ2066 400А | ЩСУ вент. Помещение | 380 В |  |  | 493B | S32 | ВО СЗГ
186 | Бойлер цех №16, мех № | Электроэнергия | 1 | АЕ2056 50А АП-50Б 25А | П\ст151 РП-5 | 380 В |  |  | 493B | S32 | СЗГ
187 |  |  | 1 |  |  | 380 В |  |  | 493B | S32
188 | Вентилятор градирни цех №16, мех №1 | Электроэнергия | 1 | DS06 16А | РП1 насосная | 380 В |  |  | 493B | S32 | ВО СЗГ
189 | Водяной насос градирни цех №16, мех №3 | Электроэнергия | 1 | DS06 16А | РП1 насосная | 380 В |  |  | 493B | S32 | ВО СЗГ
190 | Водяной насос градирни цех №16, мех №4 | Электроэнергия | 1 | DS06 16А | РП1 насосная | 380 В |  |  | 493B | S32 | ВО СЗГ
191 | Водяной насос градирни цех №16, мех №5 | Электроэнергия | 1 | АП-50 15А | РП1 насосная | 380 В |  |  | 493B | S32 | ВО СЗГ
192 | Клапан градирни цех №16, мех №6 | Электроэнергия | 1 | DS06 16А | РП1 насосная | 380 В |  |  | 493B | S32 | ВО СЗГ
193 | Вентилятор Приточный цех №16, мех №1П1 | Электроэнергия | 1 | АЕ 2056 125А ВА 57-31 100А DS06 10А | ШУ азотное отделение | 380 В |  |  | 493B | S32 | ВО СЗГ
194 |  |  | 1 |  |  | 380 В |  |  | 493B | S32
195 | Вентилятор Приточный цех №16, мех №3П2 | Электроэнергия | 1 | АЕ 2056 125А ВА 57-31 100А DS06 20А | ШУ азотное отделение | 380 В |  |  | 493B | S32 | ВО СЗГ
196 |  |  | 1 |  |  | 380 В |  |  | 493B | S32
197 | Вентилятор Приточный цех №16, мех №4П1 | Электроэнергия | 1 | АЕ 2056 125А ВА 57-31 100А DS06 20А | ШУ азотное отделение | 380 В |  |  | 493B | S32 | ВО СЗГ
198 |  |  | 1 |  |  | 380 В |  |  | 493B | S32
199 | Вентилятор Приточный цех №16, мех №5П3 | Электроэнергия | 1 | АЕ 2056 125А ВА 57-31 100А DS06 20А | ШУ азотное отделение | 380 В |  |  | 493B | S32 | ВО СЗГ
200 |  |  | 1 |  |  | 380 В |  |  | 493B | S32
201 | Вентилятор вытяжной цех №16, мех №6В1 | Электроэнергия | 1 | DS06 10А | Вентиляционная РП | 380 В |  |  | 493B | S32 | ВО СЗГ
202 | Вентилятор вытяжной цех №16, мех №7В2 | Электроэнергия | 1 | DS06 10А | Вентиляционная РП | 380 В |  |  | 493B | S32 | ВО СЗГ
203 | Вентилятор вытяжной цех №16, мех №8В3 | Электроэнергия | 1 | DS06 10А | Вентиляционная РП | 380 В |  |  | 493B | S32 | ВО СЗГ
204 | Кран-балка цех №16, мех №1057 | Электроэнергия | 1 | АЕ 2056 25А Х\Р ЯРП-100 | азотное отделение РП1 | 380 В |  |  | 493B | S32 | ВО СЗГ

## ЦИАПК
№ карты | Наименование агрегата, механизма | Источники опасности | № точки | Устройство нейтрализации опасности (точки отключения) | Местонахождение | вел | Общее фото | Фото | блокир | замок | Примечание
1 | Питание аварийного освещения ЦИАПК от ТП-44 | Электроэнергия | 1 | Автомат А3114 | Внутренний двор здания ЦИАПК | 380 В | 7423 | 7430 | 493B | S32
2 | Питание освещения трансформаторного киоска от ТП-44 | Электроэнергия | 1 | Автомат А3114 | Внутренний двор здания ЦИАПК | 380 В | 7423 | 7431 | 493B | S32
3 | Питание аварийного освещения КИПиА от ТП-44 | Электроэнергия | 1 | Автомат А3114 | Внутренний двор здания ЦИАПК | 380 В | 7423 | 7431 | 493B | S32
4 | Питание ЦРМО-4 от ТП-44 | Электроэнергия | 1 | Автомат А3114 | Внутренний двор здания ЦИАПК | 380 В | 7423 | 7432 | 493B | S32
5 | Питание 2ШК1,2 от ТП-44 | Электроэнергия | 1 | Автомат А3144 | Внутренний двор здания ЦИАПК | 380 В | 7423 | 7432 | 493B | S32
6 | Питание 1ШК1 от ТП-44 | Электроэнергия | 1 | Автомат А3144 | Внутренний двор здания ЦИАПК | 380 В | 7423 | 7433 | 493B | S32
7 | Питание 1ШК2 от ТП-44 | Электроэнергия | 1 | Автомат А3144 | Внутренний двор здания ЦИАПК | 380 В | 7423 | 7434 | 493B | S32
8 | Питание 1ШК3 от ТП-44 | Электроэнергия | 1 | Автомат А3144 | Внутренний двор здания ЦИАПК | 380 В | 7423 | 7434 | 493B | S32
9 | Питание КИПиА от ТП-44 | Электроэнергия | 1 | Автомат А3144 | Внутренний двор здания ЦИАПК | 380 В | 7423 | 7435 | 493B | S32
10 | Питание освещения ЦИАПК от ТП-44 | Электроэнергия | 1 | Автомат А3144 | Внутренний двор здания ЦИАПК | 380 В | 7423 | 7435 | 493B | S32
11 | Питание вспомогательных мастерских от ТП-44 | Электроэнергия | 1 | Автомат А3144 | Внутренний двор здания ЦИАПК | 380 В | 7423 | 7436 | 493B | S32
12 | Питание РСЦ уч.№2 от ТП-44 | Электроэнергия | 1 | Автомат А3144 | Внутренний двор здания ЦИАПК | 380 В | 7423 | 7428 | 493B | S32
13 | Кран мостовой однобалочный | Электроэнергия | 1 | рубильник | Здание вспомогательных мастерских зал резки | 380 В | 7413 | 7414 | S806 | S32
14 | Станок фрезерно-отрезной | Электроэнергия | 1 | рубильник | Здание вспомогательных мастерских зал резки | 380 В | 7410 | 7415, 7416 | S806 | S32
15 | Ножовочная пила | Электроэнергия | 1 | рубильник | Здание вспомогательных мастерских зал резки | 380 В | 7409 | 7415, 7416 | S806 | S32
16 | Станок анодно-механической резки | Электроэнергия | 1 | автомат А3114 | Здание вспомогательных мастерских зал резки | 380 В | 7411 | 7414 | 493B | S32
17 | Ввод на электрический щит ОП-14а | Электроэнергия | 1 | Автомат PL6 | Здание вспомогательных мастерских зал резки | 380 В | 7417 | 7418 (верхн) | 493B | S32
18 | Освещение прокатного зала южная сторона от ОП-14а | Электроэнергия | 1 | Автомат PL6 | Здание вспомогательных мастерских зал резки | 380 В | 7417 | 7418 (5 слева) | 493B | S32
19 | Освещение прокатного зала северная сторона от ОП-14а | Электроэнергия | 1 | Автомат PL6 | Здание вспомогательных мастерских зал резки | 380 В | 7417 | 7418 (6 слева) | 493B | S32
20 | Дежурное освещение от ОП-14а | Электроэнергия | 1 | Автомат PL6 | Здание вспомогательных мастерских зал резки | 380 В | 7417 | 7418 (2 справа) | 493B | S32
21 | Питание светильника над РП-36 от ОП-14а | Электроэнергия | 1 | Автомат PL6 | Здание вспомогательных мастерских зал резки | 380 В | 7415 | 7418 (8 слева) | 493B | S32
22 | Питание прожектора № 7 ЦИАПК от ОП-14а | Электроэнергия | 1 | Автомат PL6 | Здание вспомогательных мастерских зал резки | 380 В | 7417 | 7418 (1 справа) | 493B | S32
23 | Питание трансформатора 220/36 прокатного зала от ОП-14а | Электроэнергия | 1 | Автомат PL6 | Здание вспомогательных мастерских зал резки | 380 В | 7419 | 7417, 7418 (4 справа) | 493B | S32
24 | Ножницы гильотинные кривошипные НГ-3 | Электроэнергия | 1 | автомат АП-50 | Здание вспомогательных мастерских прокатный зал | 380 В | 7420 | 7421 | 493B | S32
25 | Распределительный щит РП-36 с предохранителями | Электроэнергия | 1 | Рубильник | Здание вспомогательных мастерских прокатный зал | 380 В | 7415 | 7416 | S806 | S32
26 | Машина испытательная | Электроэнергия | 1 | Автомат PL7 | Здание вспомогательных мастерских термозал | 380 В | 7454 | 7459 (верхн лев) | 493B | S32
27 | Отрезной станок | Электроэнергия | 1 | Автомат PL7 | Здание вспомогательных мастерских термозал | 380 В | 7461 | 7459 (верхн лев) | 493B | S32
28 | Полочный барабан | Электроэнергия | 1 | Автомат PL7 | Здание вспомогательных мастерских термозал | 380 В | 7463 | 7459 (верхн лев) | 493B | S32
29 | Метасекар | Электроэнергия | 1 | автомат АЕ-2046 | Здание вспомогательных мастерских термозал | 380 В | 7441 | 7442 | 493B | S32
30 | Печь электрическая | Электроэнергия | 1 | автомат А3124 | Здание вспомогательных мастерских термозал | 380 В | 7445 | 7447 (51) | 493B | S32
31 | Печь электрическая | Электроэнергия | 1 | автомат А3124 | Здание вспомогательных мастерских термозал | 380 В | 7443 | 7447 (37) | 493B | S32
32 | Печь электрическая | Электроэнергия | 1 | автомат А3124 | Здание вспомогательных мастерских термозал | 380 В | 7444 | 7447 (20) | 493B | S32
33 | Электропечь термическая | Электроэнергия | 1 | Рубильник | Здание вспомогательных мастерских термозал | 380 В | 7456 | 7455 | S806 | S32
34 | Распределительный щит РП-33 с предохранителями | Электроэнергия | 1 | Рубильник | Здание вспомогательных мастерских термозал | 380 В | 7455 | 7455 | S806 | S32
35 | Распределительный щит РП-1 с автоматами | Электроэнергия | 1 | Рубильник | Здание вспомогательных мастерских термозал | 380 В | 7437 | 7437 | S806 | S32
36 | Распределительный щит РП-2 с автоматами | Электроэнергия | 1 | Рубильник | Здание вспомогательных мастерских термозал | 380 В | 7438 | 7438 | S806 | S32
37 | Электрический щит огнеупорного участка | Электроэнергия | 1 | Автомат PL7 | Здание вспомогательных мастерских термозал | 380 В | 7459 | 7459 (верхн лев) | 493B | S32
38 | Агрегат пылеулавливающий В-16 | Электроэнергия | 1 | Автомат PL4 | Здание вспомогательных мастерских термозал | 380 В | 7440 | 7459 (прав верхн) | 493B | S32
39 | Освещение термозала | Электроэнергия | 1 | Автомат PL7 | Здание вспомогательных мастерских термозал | 380 В |  | 7459 (красн) | 493B | S32
40 | Кран-балка термозала | Электроэнергия | 1 | Рубильник | Здание вспомогательных мастерских термозал | 380 В | 7439 | 7464 | S806 | S32
41 | Станок точильно-шлифовальный | Электроэнергия | 1 | Рубильник | Здание вспомогательных мастерских токарный зал | 380 В | 7466 | 7478 | S806 | S32
42 | Станок токарно-винторезный | Электроэнергия | 1 | Рубильник | Здание вспомогательных мастерских токарный зал | 380 В | 7469 | 7478 | S806 | S32
43 | Станок вертикально-сверлильный | Электроэнергия | 1 | Рубильник | Здание вспомогательных мастерских токарный зал | 380 В | 7470 | 7478 | S806 | S32
44 | Станок горизонтально-фрезерный | Электроэнергия | 1 | Рубильник | Здание вспомогательных мастерских токарный зал | 380 В | 7474 | 7478 | S806 | S32
45 | Станок точильно-шлифовальный | Электроэнергия | 1 | Рубильник | Здание вспомогательных мастерских токарный зал | 380 В | 7473 | 7478 | S806 | S32
46 | Станок поперечно-строгальный | Электроэнергия | 1 | Рубильник | Здание вспомогательных мастерских токарный зал | 380 В | 7467 | 7478 | S806 | S32
47 | Станок горизонтально-фрезерный | Электроэнергия | 1 | Рубильник | Здание вспомогательных мастерских токарный зал | 380 В | 7468 | 7478 | S806 | S32
48 | Станок токарно-винторезный | Электроэнергия | 1 | Рубильник | Здание вспомогательных мастерских токарный зал | 380 В | 7475 | 7478 | S806 | S32
49 | Станок ленточнопильный BSS-250SSV | Электроэнергия | 1 | автомат АП-50 | Здание вспомогательных мастерских токарный зал | 380 В | 7472 | 7479 | 493B | S32
50 | Пресс гидравлический 2ПГ-10 | Электроэнергия | 1 | рубильник | Здание вспомогательных мастерских токарный зал | 380 В | 7471 | 7478 | S806 | S32
51 | Распределительный щит РП-39 с предохранителями | Электроэнергия | 1 | Рубильник | Здание вспомогательных мастерских токарный зал | 380 В | 7478 | 7478 | S806 | S32
52 | Освещение токарного зала (восточная сторона) ОП-14 | Электроэнергия | 1 | автомат АЕ-2046 | Здание вспомогательных мастерских токарный зал | 380 В |  | 7476 | 493B | S32
53 | Освещение токарного зала (западная сторона) ОП-14 | Электроэнергия | 1 | автомат АЕ-2046 | Здание вспомогательных мастерских токарный зал | 380 В |  | 7476 | 493B | S32
54 | Освещение термического зала ОП-14 | Электроэнергия | 1 | автомат АЕ-2046 | Здание вспомогательных мастерских токарный зал | 380 В |  | 7476 | 493B | S32
55 | Освещение лаборатории мехиспытаний ОП-14 | Электроэнергия | 1 | автомат АЕ-2046 | Здание вспомогательных мастерских токарный зал | 380 В |  | 7476 | 493B | S32
56 | Трансформатор 220/36 токарного зала | Электроэнергия | 1 | автомат АЕ-2046 | Здание вспомогательных мастерских токарный зал | 380 В | 7480 | 7480 | 493B | S32
57 | Наружное освещение ЦИАПК левая сторона фасада | Электроэнергия | 1 | автомат АП-50 | Здание вспомогательных мастерских токарный зал | 380 В |  | 7481 | 493B | S32
58 | Станок настольно-сверлильный | Электроэнергия | 1 | автомат АП-50 | Здание вспомогательных мастерских электромастерская | 380 В | 7401 | 7403 | 493B | S32
59 | Наждачный станок | Электроэнергия | 1 | автомат АП-50 | Здание вспомогательных мастерских электромастерская | 380 В | 7402 | 7403 | 493B | S32
60 | Распределительный щит РП-38 с предохранителями | Электроэнергия | 1 | Рубильник | Здание вспомогательных мастерских электромастерская | 380 В | 7405 | 7407 | S806 | S32
61 | Испытательный щит №1 | Электроэнергия | 1 | автомат АП-50 | Здание вспомогательных мастерских электромастерская | 380 В | 7408 | 7408 | 493B | S32
62 | Регулятор напряжения | Электроэнергия | 1 | автомат АЕ2044 | Здание вспомогательных мастерских электромастерская | 380 В | 7408 | 7408 | 493B | S32
63 | Распределительный щит РП-35 с предохранителями | Электроэнергия | 1 | Рубильник | Здание вспомогательных мастерских электромастерская | 380 В | 7404 | 7406 | S806 | S32
64 | Потолочное освещение весовой мастерской от ОП-2 | Электроэнергия | 1 | Автоматы А3161 | Здание ЦИАПК 1 этаж коридор | 380 В | 7508 | 7511 (1) | 493B | S32
65 | Потолочное освещение комнат 45, 47 от ОП-2 | Электроэнергия | 1 | Автоматы А3161 | Здание ЦИАПК 1 этаж коридор | 380 В | 7508 | 7511 (2) | 493B | S32
66 | Потолочное освещение вестибюля на входе от ОП-2 | Электроэнергия | 1 | Автоматы А3161 | Здание ЦИАПК 1 этаж коридор | 380 В | 7508 | 7511 (3) | 493B | S32
67 | Потолочное освещение вестибюля от ОП-2 | Электроэнергия | 1 | Автоматы А3161 | Здание ЦИАПК 1 этаж коридор | 380 В | 7508 | 7511 (4) | 493B | S32
68 | Потолочное освещение комнат 25, 26, 27, 28, 30 от ОП-2 | Электроэнергия | 1 | Автоматы А3161 | Здание ЦИАПК 1 этаж коридор | 380 В | 7508 | 7511 (5) | 493B | S32
69 | Потолочное освещение комнат 44, 46, 48 от ОП-2 | Электроэнергия | 1 | Автоматы А3161 | Здание ЦИАПК 1 этаж коридор | 380 В | 7508 | 7511 (6) | 493B | S32
70 | Потолочное освещение комнаты 29 от ОП-2 | Электроэнергия | 1 | Автоматы А3161 | Здание ЦИАПК 1 этаж коридор | 380 В | 7508 | 7511 (7) | 493B | S32
71 | Потолочное освещение коридора от ОП-2 | Электроэнергия | 1 | Автоматы А3161 | Здание ЦИАПК 1 этаж коридор | 380 В | 7508 | 7511 (8) | 493B | S32
72 | Освещение коридора подвала от ОП-6 | Электроэнергия | 1 | Автоматы А3161 | Здание ЦИАПК подвал коридор | 380 В | 7487 | 7488 (2 слева) | 493B | S32
73 | Освещение кладовой, душевой подвала от ОП-6 | Электроэнергия | 1 | Автоматы А3161 | Здание ЦИАПК подвал коридор | 380 В | 7487 | 7488 (4 слева) | 493B | S32
74 | Освещение лестничной клетки подвала от ОП-6 | Электроэнергия | 1 | Автоматы А3161 | Здание ЦИАПК подвал коридор | 380 В | 7487 | 7488 (прав) | 493B | S32
75 | Электрический щит ОП-1 | Электроэнергия | 1 | Автоматы А3161 | Здание ЦИАПК подвал коридор | 380 В | 7496 | 7489 | 493B | S32
76 | Освещение раздевалки от ОП-1 | Электроэнергия | 1 | Автоматы А3161 | Здание ЦИАПК подвал коридор | 380 В | 7496 | 7498 (3) | 493B | S32
77 | Освещение комнаты 20 от ОП-1 | Электроэнергия | 1 | Автоматы А3161 | Здание ЦИАПК подвал коридор | 380 В | 7496 | 7498 (7) | 493B | S32
78 | Осещение душевой ЦЭТЛ от ОП-1 | Электроэнергия | 1 | Автоматы А3161 | Здание ЦИАПК подвал коридор | 380 В | 7496 | 7498 (8) | 493B | S32
79 | Питание розеток лаборатории от ОП-15 | Электроэнергия | 1 | Автоматы А3161 | Здание ЦИАПК подвал коридор | 380 В | 7499 | 7501 (1) | 493B | S32
80 | Освещение раздевалки механиков от ОП-15 | Электроэнергия | 1 | Автоматы А3161 | Здание ЦИАПК подвал коридор | 380 В | 7499 | 7501 (2) | 493B | S32
81 | Питание розеток комнат 25, 27 от ОП-16 | Электроэнергия | 1 | Автоматы А3161 | Здание ЦИАПК 1 этаж коридор | 380 В | 7502 | 7504 (1) | 493B | S32
82 | Питание розеток комнат 44, 45, 47, 48 от ОП-16 | Электроэнергия | 1 | Автоматы А3161 | Здание ЦИАПК 1 этаж коридор | 380 В | 7502 | 7504 (2) | 493B | S32
83 | Питание розеток комнат 26, 28, 50 от ОП-16 | Электроэнергия | 1 | Автоматы А3161 | Здание ЦИАПК 1 этаж коридор | 380 В | 7502 | 7504 (3) | 493B | S32
84 | Питание розеток комнат 25, 28, 29 от ОП-16 | Электроэнергия | 1 | Автоматы А3161 | Здание ЦИАПК 1 этаж коридор | 380 В | 7502 | 7504 (5) | 493B | S32
85 | Питание розеток комнат 45, 46, 47 от ОП-16 | Электроэнергия | 1 | Автоматы А3161 | Здание ЦИАПК 1 этаж коридор | 380 В | 7502 | 7504 (6) | 493B | S32
86 | Питание прожектора наружного освещения от ОП-16 | Электроэнергия | 1 | Автоматы А3161 | Здание ЦИАПК 1 этаж коридор | 380 В | 7502 | 7504 (7) | 493B | S32
87 | Питание розеток комнат 46 от ОП-16 | Электроэнергия | 1 | Автоматы А3161 | Здание ЦИАПК 1 этаж коридор | 380 В | 7502 | 7504 (8) | 493B | S32
88 | Ввод на щит ЩК-1 | Электроэнергия | 1 | Автомат PL7 | Здание ЦИАПК 1 этаж коридор | 380 В | 7505 | 7506 | 493B | S32
89 | Станок настольно-заточный для заточки металлических проб | Электроэнергия | 1 | автомат АП-50 | Здание ЦИАПК подвал мехмастерская | 380 В | 7485 | 7486 | 493B | S32
90 | Настольно-сверлильный станок | Электроэнергия | 1 | автомат АП-50 | Здание ЦИАПК подвал мехмастерская | 380 В | 7484 | 7486 | 493B | S32
91 | Распределительный щит 1ШК1 с предохранителями | Электроэнергия | 1 | Рубильник | Подвал здания ЦИАПК | 380 В | 7491 | 7491 | S806 | S32
92 | Распределительный щит 1ШК2 с предохранителями | Электроэнергия | 1 | Рубильник | Подвал здания ЦИАПК | 380 В | 7492 | 7492 | S806 | S32
93 | Распределительный щит 1ШК3 с предохранителями | Электроэнергия | 1 | Рубильник | Подвал здания ЦИАПК | 380 В | 7493 | 7493 | S806 | S32
94 | Распределительный щит 2ШК1 с предохранителями | Электроэнергия | 1 | Рубильник | Подвал здания ЦИАПК | 380 В | 7494 | 7494 | S806 | S32
95 | Распределительный щит 2ШК2 с предохранителями | Электроэнергия | 1 | Рубильник | Подвал здания ЦИАПК | 380 В | 7495 | 7495 | S806 | S32
96 | Распределительный щит Рабочее освещение ЦЛК с предохранителями | Электроэнергия | 1 | Рубильник | Подвал здания ЦИАПК | 380 В | 7489 | 7489 | S806 | S32
97 | Электротельфер № 771 | Электроэнергия | 1 | автомат АП-50 | Здание ОТК 1 этаж | 380 В | 7743 | 7744, 7745 | 493B | S32
98 | Станок точильно шлифовальный ТШ-400 | Электроэнергия | 1 | автомат АП-50 | Здание ОТК 1 этаж | 380 В | 7606 | 7627 | 493B | S32
99 | Заточной станок | Электроэнергия | 1 | автомат АП-50 | Здание ОТК 1 этаж | 380 В | 7607 | 7607 | 493B | S32
100 | Заточной станок | Электроэнергия | 1 | автомат АП-50 | Здание ОТК 1 этаж | 380 В | 7608 | 7608 | 493B | S32
101 | Механическая пила | Электроэнергия | 1 | рубильник | Здание ОТК 1 этаж | 380 В | 7595 | 7620 | S806 | S32
102 | Станок горизонтально-фрезерный 6Н82 | Электроэнергия | 1 | автомат АЕ2046 | Здание ОТК 1 этаж | 380 В | 7603 | 7636, 7637 | 493B | S32
103 | Станок плоскошлифовальный 3Г71 | Электроэнергия | 1 | рубильник | Здание ОТК 1 этаж | 380 В | 7605 | 7620 | S806 | S32
104 | Станок универсальн-заточной ЗА64Д | Электроэнергия | 1 | рубильник | Здание ОТК 1 этаж | 380 В | 7609 | 7620 | S806 | S32
105 | Станок токарно-винторезный С-32/100 | Электроэнергия | 1 | рубильник | Здание ОТК 1 этаж | 380 В | 7596 | 7620 | S806 | S32
106 | Станок настольно-сверлильный НС-12А | Электроэнергия | 1 | рубильник | Здание ОТК 1 этаж | 380 В | 7614 | 7617 | S806 | S32
107 | Вертикальный консольно-фрезерный станок FSS-400 | Электроэнергия | 1 | автомат А311 | Здание ОТК 1 этаж | 380 В | 7600 | 7632 | 493B | S32
108 | Горизонтально-фрезерный станок 6Р80Г | Электроэнергия | 1 | рубильник | Здание ОТК 1 этаж | 380 В | 7611 | 7620 | S806 | S32
109 | Станок консольно-фрезерный 6Р81Г | Электроэнергия | 1 | рубильник | Здание ОТК 1 этаж | 380 В | 7601 | 7634 | S806 | S32
110 | Универсальный фрезерный станок 6Т82Г | Электроэнергия | 1 | автомат А311 | Здание ОТК 1 этаж | 380 В | 7599 | 7632 | 493B | S32
111 | Cтанок поперечно-строгальный 7305Д | Электроэнергия | 1 | автомат АЕ2046 | Здание ОТК 1 этаж | 380 В | 7597 | 7623 | 493B | S32
112 | Прибор МТЛ-10Г № 7 | Электроэнергия | 1 | автомат АП-50 | Здание ОТК 1 этаж | 380 В | 7624 | 7625 | 493B | S32
113 | Прибор МТЛ-10Г | Электроэнергия | 1 | автомат АП-50 | Здание ОТК 1 этаж | 380 В | 7610 | 7625 | 493B | S32
114 | Прибор для испыт,технолог,свойств мет."Эриксен", №30172/2 | Электроэнергия | 1 | автомат АП-50 | Здание ОТК 1 этаж | 380 В | 7612 | 7613 | 493B | S32
115 | Автомат газводы АВ-3 | Электроэнергия | 1 | автомат АП-50 | Здание ОТК 1 этаж | 380 В | 7676 | 7677 | 493B | S32
116 | Прибор для испытания металла на перегиб | Электроэнергия | 1 | автомат АП-50 | Здание ОТК 1 этаж | 380 В | 7641 | 7641 | 493B | S32
117 | Машина испытательная универсальная УММ-10 | Электроэнергия | 1 | Рубильник | Здание ОТК 1 этаж | 380 В | 7642 | 7651 | S806 | S32
118 | Машина разрывная ZD-10/90, №26/80 | Электроэнергия | 1 | переключатель | Здание ОТК 1 этаж | 380 В | 7643 | 7643а | - | S32
119 | Машина испытательная универсальная, ф "Лозенгаузен" | Электроэнергия | 1 | автомат АП-50 | Здание ОТК 1 этаж | 380 В | 7644 | 7646 | 493B | S32
120 | Машина для испытания листа на растяжение МР-100 | Электроэнергия | 1 | автомат АЕ2046 | Здание ОТК 1 этаж | 380 В | 7647 | 7655 | 493B | S32
121 | Машина испытательная универсальная "Рилле" | Электроэнергия | 1 | Рубильник | Здание ОТК 1 этаж | 380 В | 7649 | 7651 | S806 | S32
122 | Распределительный щит РП-5 с предохранителями | Электроэнергия | 1 | Рубильник | Здание ОТК 1 этаж | 380 В | 7651 | 7651 | S806 | S32
123 | Машина испытательная Инстрон 5585 | Электроэнергия | 1 | автомат АП-50 | Здание ОТК 1 этаж | 380 В | 7656 | 7659 | 493B | S32
124 | Машина испытательная универсальная гидравлическая 7108DCN/A/P4909 | Электроэнергия | 1 | Рубильник | Здание ОТК 1 этаж | 380 В | 7657 | 7666 | S806 | S32
125 | Прибор для измерения твердост. металлов, ТБ5004 №3 | Электроэнергия | 1 | автомат АП-50 | Здание ОТК 1 этаж | 380 В | 7660 | 7662 | 493B | S32
126 | Прибор для измерения твердости металла и сплавов, ТШ-2М Бринель №877 | Электроэнергия | 1 | автомат АП-50 | Здание ОТК 1 этаж | 380 В | 7663 | 7665 | 493B | S32
127 | Распределительный щит РП-6 с предохранителями | Электроэнергия | 1 | Рубильник | Здание ОТК 1 этаж | 380 В | 7666 | 7666 | S806 | S32
128 | Машина испытательная универсальная гидравлическая7113DCJ/B/P4908 | Электроэнергия | 1 | Автомат тип АЕ | Здание ОТК 1 этаж | 380 В | 7669 | 7666 | S806 | S32
129 | Машина для испытаний, МТЛ-10Г №45 | Электроэнергия | 1 | автомат АП-50 | Здание ОТК 1 этаж | 380 В | 7671 | 7672 | 493B | S32
130 | Ввод на щит ЩС-1 | Электроэнергия | 1 | Автомат PL6 | Здание ОТК 1 этаж | 380 В | 7678 | 7680 (ввод) | 493B | S32
131 | Питание розеток левой стороны от ЩС-1 | Электроэнергия | 1 | Автомат PL6 | Здание ОТК 1 этаж | 380 В | 7678 | 7681 (1) | 493B | S32
132 | Освещение лаборатории от ЩС-1 | Электроэнергия | 1 | Автомат PL6 | Здание ОТК 1 этаж | 380 В | 7678 | 7681 (2) | 493B | S32
133 | Освещение лаборатории от ЩС-1 | Электроэнергия | 1 | Автомат PL6 | Здание ОТК 1 этаж | 380 В | 7678 | 7681 (8) | 493B | S32
134 | Освщение мастерской от ЩС-1 | Электроэнергия | 1 | Автомат PL6 | Здание ОТК 1 этаж | 380 В | 7678 | 7681 (5) | 493B | S32
135 | Освщение мастерской от ЩС-1 | Электроэнергия | 1 | Автомат PL6 | Здание ОТК 1 этаж | 380 В | 7678 | 7681 (6) | 493B | S32
136 | Питание розеток правой стороны от ЩС-1 | Электроэнергия | 1 | Автомат PL6 | Здание ОТК 1 этаж | 380 В | 7678 | 7681 (7) | 493B | S32
137 | Ввод на щит ЩК-1 | Электроэнергия | 1 | автомат ВА-101 | Здание ОТК 1 этаж | 380 В | 7682 | 7684 (1,2,3) | 493B | S32
138 | Питание компьютеров правой стороны от ЩК-1 | Электроэнергия | 1 | автомат ВА-101 | Здание ОТК 1 этаж | 380 В | 7682 | 7684 (7) | 493B | S32
139 | Питание компьютеров левой стороны от ЩК-1 | Электроэнергия | 1 | автомат ВА-101 | Здание ОТК 1 этаж | 380 В | 7682 | 7684 (8) | 493B | S32
140 | Питание кондиционеров правой стороны от ЩК-1 | Электроэнергия | 1 | автомат ВА-101 | Здание ОТК 1 этаж | 380 В | 7682 | 7684 (9) | 493B | S32
141 | Питание кондиционеров мастерской от ЩК-1 | Электроэнергия | 1 | автомат ВА-101 | Здание ОТК 1 этаж | 380 В | 7682 | 7684 (11) | 493B | S32
142 | Питание компьютеров 1 этажа от ЩК-1 | Электроэнергия | 1 | автомат ВА-101 | Здание ОТК 1 этаж | 380 В | 7682 | 7684 (12) | 493B | S32
143 | Освещение коридора и бани ОТК от ЩО-1 | Электроэнергия | 1 | автомат АЕ1031 | Здание ОТК 1 этаж | 380 В | 7685 | 7687 (5) | 493B | S32
144 | Освещение подвала ОТК от ЩО-1 | Электроэнергия | 1 | автомат АЕ1031 | Здание ОТК 1 этаж | 380 В | 7685 | 7687 (6) | 493B | S32
145 | Ввод на щит ЩК-2 | Электроэнергия | 1 | автомат ВА47-29 | Здание ОТК 2 этаж | 380 В | 7688 (ЩК-2) | 7692 (1,2,3) | 493B | S32
146 | Питание кабинета начальника лаборатории от ЩК-2 | Электроэнергия | 1 | Автомат PL6 | Здание ОТК 2 этаж | 380 В | 7688 (ЩК-2) | 7692 (5 слева) | 493B | S32
147 | Питание комнаты приема пищи от ЩК-2 | Электроэнергия | 1 | Автомат PL6 | Здание ОТК 2 этаж | 380 В | 7688 (ЩК-2) | 7692 (7 слева) | 493B | S32
148 | Питание металлографической комнаты от ЩК-2 | Электроэнергия | 1 | Автомат PL6 | Здание ОТК 2 этаж | 380 В | 7688 (ЩК-2) | 7692 (9 слева) | 493B | S32
149 | Ввод на щит ЩО-2 Новый | Электроэнергия | 1 | автомат ВА47-29 | Здание ОТК 2 этаж | 380 В | 7688 | 7690 (желт) | 493B | S32
150 | Освещение коридора и лестничной площадки от ЩО-2Н | Электроэнергия | 1 | автомат С45N | Здание ОТК 2 этаж | 380 В | 7688 | 7690 (1) | 493B | S32
151 | Освещение кабинета начальника лаборатории, корозионной, травильной комнаты от ЩО-2Н | Электроэнергия | 1 | автомат С25 | Здание ОТК 2 этаж | 380 В | 7688 | 7690 (3) | 493B | S32
152 | Освещение шлифовальной, слесарной комнаты от ЩО-2Н | Электроэнергия | 1 | автомат С25 | Здание ОТК 2 этаж | 380 В | 7688 | 7690 (6) | 493B | S32
153 | Освещение полировальной, металлографической, термической комнаты от ЩО-2Н | Электроэнергия | 1 | автомат С25 | Здание ОТК 2 этаж | 380 В | 7688 | 7690 (8) | 493B | S32
154 | Питание розеток в металлографической комнате от ЩО-2Н | Электроэнергия | 1 | автомат С25 | Здание ОТК 2 этаж | 380 В | 7688 | 7690 (12) | 493B | S32
155 | Питание верхних розеток кабинета начальника от ЩО-2Н | Электроэнергия | 1 | автомат ВА-101 | Здание ОТК 2 этаж | 380 В | 7688 | 7690 (10) | 493B | S32
156 | Ввод на щит ЩКО-2 | Электроэнергия | 1 | автомат С45N | Здание ОТК 2 этаж | 380 В | 7689 | 7694 (1,2,3) | 493B | S32
157 | Питание кондиционера полировальной комнаты от ЩКО-2 | Электроэнергия | 1 | автомат ВА-2001 | Здание ОТК 2 этаж | 380 В | 7689 | 7694 (8) | 493B | S32
158 | Питание кондиционера кабинета начальника группы от ЩКО-2 | Электроэнергия | 1 | автомат С45N | Здание ОТК 2 этаж | 380 В | 7689 | 7694 (7) | 493B | S32
159 | Питание правого кондиционера металлографической комнаты от ЩКО-2 | Электроэнергия | 1 | автомат ВА47-29 | Здание ОТК 2 этаж | 380 В | 7689 | 7694 (11) | 493B | S32
160 | Питание левого кондиционера металлографической комнаты от ЩКО-2 | Электроэнергия | 1 | автомат С45N | Здание ОТК 2 этаж | 380 В | 7688 | 7694 (12) | 493B | S32
161 | Освещение чердака от ЩО-2 | Электроэнергия | 1 | автомат АЕ2046 | Здание ОТК 2 этаж | 380 В | 7688 | 7696 (4) | 493B | S32
162 | Освещение бани от ЩО-2 | Электроэнергия | 1 | автомат АЕ2046 | Здание ОТК 2 этаж | 380 В | 7688 | 7696 (5) | 493B | S32
163 | Питание розетки в полировальной комнате от ЩО-2 | Электроэнергия | 1 | автомат АЕ2046 | Здание ОТК 2 этаж | 380 В | 7688 | 7696 (3) | 493B | S32
164 | Полировальный станок 1 | Электроэнергия | 1 | автомат АП-50 | Здание ОТК 2 этаж полировальная комната | 380 В | 7706 | 7707 | 493B | S32
165 | Полировальный станок 2 | Электроэнергия | 1 | автомат АП-50 | Здание ОТК 2 этаж полировальная комната | 380 В | 7705 | 7707 | 493B | S32
166 | Полировальный станок 3 | Электроэнергия | 1 | автомат АП-50 | Здание ОТК 2 этаж полировальная комната | 380 В | 7703 | 7707 | 493B | S32
167 | Полировальный станок 4 | Электроэнергия | 1 | автомат АП-50 | Здание ОТК 2 этаж полировальная комната | 380 В | 7704 | 7707 | 493B | S32
168 | Полировальный автоматический станок | Электроэнергия | 1 | автомат АП-50 | Здание ОТК 2 этаж полировальная комната | 380 В | 7708 | 7709 | 493B | S32
169 | Компрессор поршневой Metabo | Электроэнергия | 1 | автомат АП-50 | Здание ОТК 2 этаж полировальная комната | 380 В | 7710 | 7709 | 493B | S32
170 | Муфельная печь | Электроэнергия | 1 | Рубильник | Здание ОТК 2 этаж термическая комната | 380 В | 7724 | 7728 | S806 | S32
171 | Электропечь КО-11 | Электроэнергия | 1 | Рубильник | Здание ОТК 2 этаж термическая комната | 380 В | 7722 | 7728 | S806 | S32
172 | Электропечь КО-11 | Электроэнергия | 1 | Рубильник | Здание ОТК 2 этаж термическая комната | 380 В | 7721 | 7728 | S806 | S32
173 | Электропечь СНОЛ | Электроэнергия | 1 | Рубильник | Здание ОТК 2 этаж термическая комната | 380 В | 7723 | 7728 | S806 | S32
174 | Станок заточной | Электроэнергия | 1 | автомат АП-50 | Здание ОТК 2 этаж термическая комната | 380 В | 7725 | 7726 | 493B | S32
175 | Вентиляция заточного станка термической комнаты | Электроэнергия | 1 | автомат АП-50 | Здание ОТК 2 этаж термическая комната | 380 В | 7725, 7727 | 7726 | 493B | S32
176 | Распределительный щит РП-7 с предохранителями | Электроэнергия | 1 | Рубильник | Здание ОТК 2 этаж термическая комната | 380 В | 7728 | 7728 | 493B | S32
177 | Шлифовальный станок | Электроэнергия | 1 | автомат АП-50 | Здание ОТК 2 этаж шлифовальная комната | 380 В | 7701 | 7699 | 493B | S32
178 | Отрезной станок MSX-250 | Электроэнергия | 1 | автомат АП-50 | Здание ОТК 2 этаж шлифовальная комната | 380 В | 7698 | 7699 | 493B | S32
179 | Станок СНТ-2 | Электроэнергия | 1 | автомат АП-50 | Здание ОТК 2 этаж шлифовальная комната | 380 В | 7697 | 7699 | 493B | S32
180 | Шлифовальный станок | Электроэнергия | 1 | автомат АП-50 | Здание ОТК 2 этаж шлифовальная комната | 380 В | 7701 | 7699 | 493B | S32
181 | Распределительный щит РП с предохранителями | Электроэнергия | 1 | автомат АП-50 | Здание ОТК 2 этаж травильная комната | 380 В | 7717 | 7717 | 493B | S32
182 | Машина гибочная МГ-1 | Электроэнергия | 1 | автомат АП-50 | Здание ОТК 2 этаж травильная комната | 380 В | 7714 | 7715 | 493B | S32
| Машина для изгиба образцов | Электроэнергия |  |  | Здание ОТК 2 этаж корозионная комната | 380 В | 7737 |  | 493B | S32
| Прибор для определения твердости,ТШ №2291 | Электроэнергия |  | Автомат тип АЕ | Здание ОТК 1 этаж | 380 В |  |  | 493B | S32
| Прибор для определения твердости,ТШ-2 №873 | Электроэнергия |  | Автомат тип АЕ | Здание ОТК 1 этаж | 380 В |  |  | 493B | S32
| Машина испытательная универсальная, ИНР-60 | Электроэнергия |  | Автомат тип АЕ | Здание ОТК 1 этаж | 380 В |  |  | 493B | S32
| Машина для технологических испытаний МТЛ-10Г №17 | Электроэнергия |  | Автомат тип АЕ | Здание ОТК 1 этаж | 380 В |  |  | 493B | S32
| Твердомер ТМ-2М №299 | Электроэнергия |  | Автомат тип АЕ | Здание ОТК 1 этаж | 380 В |  |  | 493B | S32
| Твердомер ТШ-2М №352 | Электроэнергия |  | Автомат тип АЕ | Здание ОТК 1 этаж | 380 В |  |  | 493B | S32
| Машинка делительная | Электроэнергия |  | Автомат тип АЕ | Здание ОТК 1 этаж | 380 В |  |  | 493B | S32
| ПриборМГ-1 №8 | Электроэнергия |  | автомат АП-50 | Здание ОТК 1 этаж | 380 В
| Кондиционер сплит 30000 БТЕ/ч SMk/SMC 82 DG | Электроэнергия |  | автомат АП-50 | Здание ОТК 1 этаж | 380 В
| Вытяжная вентиляция точильно-шлифовального станка | Электроэнергия |  |  |  |  | 7606, 7742
| Вытяжная вентиляция 2 этажа здания ОТК | Электроэнергия |  |  |  |  | 7741
| Вытяжная вентиляция здания ОТК | Электроэнергия
| Вытяжная вентиляция здания ОТК | Электроэнергия
| Машина точечная МТПР-25 | Электроэнергия |  | Переключатель | Здание вспомогательных мастерских токарный зал | 380 В |  |  | 493B | S32
| Сушильный шкаф | Электроэнергия |  | Автоматы на DIN рейку | Здание вспомогательных мастерских 'Термо зал | 380 В |  | 7459 | 493B | S32
| Станок универсально-заточный | Электроэнергия |  | Рубильник | Здание вспомогательных мастерских токарный зал | 380 В |  |  | 493B | S32
| Станок заточный | Электроэнергия |  | Рубильник | Здание вспомогательных мастерских токарный зал | 380 В |  |  | 493B | S32
| Вентиляция В-15 | Электроэнергия |  | Пускатель, кнопки | Здание вспомогательных мастерских зал резки | 380 В |  |  | 493B | S32
| Автоматическая испытательная машина | Электроэнергия |  | АП50Б ЗМТУЗ | Здание вспомогательных мастерских к.34 | 380 В |  |  | 493B | S32
[6 empty] | 380 В |  |  | 493B | S32
| Вытяжка | Электроэнергия |  | Выключатель 380В | Здание ЦИАПК 1 этаж к .31 | 380 В |  |  | 493B | S32
| Шлифовальный станок | Электроэнергия |  | АП50Б ЗМТУЗ | Здание ЦИАПК 1 этаж к .32 | 380 В |  |  | 493B | S32
| Шлифовальный станок | Электроэнергия |  | АП50Б ЗМТУЗ | Здание ЦИАПК 1 этаж к .33 | 380 В |  |  | 493B | S32
| Точильно-шлифовальный станок ТШ-400 | Электроэнергия |  | АП50Б ЗМТУЗ | Здание ЦИАПК 1 этаж к .34 | 380 В |  |  | 493B | S32
| Точильно-шлифовальный станок ТШ-400 | Электроэнергия |  | АП50Б ЗМТУЗ | Здание ЦИАПК 1 этаж к .35 | 380 В |  |  | 493B | S32
| Полировальный станок | Электроэнергия |  | АП50Б ЗМТУЗ | Здание ЦИАПК 1 этаж к .36 | 380 В |  |  | 493B | S32
| ЛАТР - электротравление (розетка и др.) | Электроэнергия |  | АП50Б ЗМТУЗ | Здание ЦИАПК 1 этаж к .37 | 380 В |  |  | 493B | S32
| Дифрактометр | Электроэнергия |  | Автоматы на DIN рейку | Здание ЦИАПК 1 этаж к .47 | 380 В | 7519 | 7517 | 493B | S32
| Установка для определения открытой пористости, кажущейся плотности и водопоглощения | Электроэнергия |  | АП50Б ЗМТУЗ | Здание ЦИАПК 1 этаж к .61 | 380 В |  |  | 493B | S32
| Электрический щит ЩК-1 | Электроэнергия |  | Автоматы на DIN рейку | Здание ЦИАПК 1 этаж к.29 | 380 В |  |  | 493B | S32
| Электрический щит компьютеры 1 этаж | Электроэнергия |  | Автоматы на DIN рейку | Здание ЦИАПК 1 этаж к.29 | 380 В |  |  | 493B | S32
| Вентиляция В-413 | Электроэнергия |  | Пускатель, кнопки | Здание ЦИАПК 1 этаж к.29 | 380 В |  |  | 493B | S32
| Вентиляция В-416 | Электроэнергия |  | Пускатель, кнопки | Здание ЦИАПК 1 этаж к.30 | 380 В |  |  | 493B | S32
| Вентиляция В-412 | Электроэнергия |  | Пускатель, кнопки | Здание ЦИАПК 1 этаж к.33 | 380 В |  |  | 493B | S32
| Распределительный щит РП-19 с предохранителями | Электроэнергия |  | Рубильник | Здание ЦИАПК 1 этаж к.44 | 380 В |  |  | 493B | S32
| Электрический щит РП-10 | Электроэнергия |  | Автоматы на DIN рейку | Здание ЦИАПК 1 этаж к.45 | 380 В |  |  | 493B | S32
| Электрический щит ЩО-1 | Электроэнергия |  | Автоматы на DIN рейку | Здание ЦИАПК 1 этаж к.47 | 380 В |  |  | 493B | S32
| Электрический щит ЩР-1 | Электроэнергия |  | Автоматы на DIN рейку | Здание ЦИАПК 1 этаж к.47 | 380 В |  |  | 493B | S32
| Электрический щит ОПБ | Электроэнергия |  | Автоматы на DIN рейку | Здание ЦИАПК 1 этаж к.49 | 380 В |  |  | 493B | S32
| Электрический щит ОП-7 | Электроэнергия |  | Автоматы А3161 | Здание ЦИАПК 1 этаж коридор | 380 В |  |  | 493B | S32
| Электрический щит ОП-2А | Электроэнергия |  | Автоматы А3161 | Здание ЦИАПК 1 этаж коридор | 380 В |  |  | 493B | S32
| Электрический щит ЩК-2 | Электроэнергия |  | Автоматы на DIN рейку | Здание ЦИАПК 2 этаж к.54 | 380 В |  |  | 493B | S32
| Устройство для опред.пористости ЭВК-2 | Электроэнергия |  | автомат АП-50 | Здание ЦИАПК 2 этаж к.61 | 380 В |  |  | 493B | S32
| Вентиляция В-411 | Электроэнергия |  | Пускатель, кнопки | Здание ЦИАПК 2 этаж к.61 | 380 В |  |  | 493B | S32
| Электрический щит РП-12 | Электроэнергия |  | Автоматы на DIN рейку | Здание ЦИАПК 2 этаж к.66 | 380 В |  |  | 493B | S32
| Электрический щит компьютеры 2 этаж | Электроэнергия |  | Автоматы на DIN рейку | Здание ЦИАПК 2 этаж коридор | 380 В |  |  | 493B | S32
| Электрический щит ОП-3 | Электроэнергия |  | Автоматы А3161 | Здание ЦИАПК 2 этаж коридор | 380 В |  |  | 493B | S32
| Электрический щит ОП-8 | Электроэнергия |  | Автоматы А3161 | Здание ЦИАПК 2 этаж коридор | 380 В |  |  | 493B | S32
| Электрический щит ОП-17 | Электроэнергия |  | Автоматы А3161 | Здание ЦИАПК 2 этаж коридор | 380 В |  |  | 493B | S32
| Электрический щит ОП-3А | Электроэнергия |  | Автоматы А3161 | Здание ЦИАПК 2 этаж коридор | 380 В |  |  | 493B | S32
| Электрический щит ЩК-3 | Электроэнергия |  | Автоматы на DIN рейку | Здание ЦИАПК 3 этаж к.80 | 380 В |  |  | 493B | S32
| Вентиляция В-420 | Электроэнергия |  | Пускатель, кнопки | Здание ЦИАПК 3 этаж к.86 | 380 В |  |  | 493B | S32
| Электрический щит компьютеры 3 этаж | Электроэнергия |  | Автоматы на DIN рейку | Здание ЦИАПК 3 этаж коридор | 380 В |  |  | 493B | S32
| Электрический щит ОП-4 | Электроэнергия |  | Автоматы А3161 | Здание ЦИАПК 3 этаж коридор | 380 В |  |  | 493B | S32
| Электрический щит ОП-9 | Электроэнергия |  | Автоматы А3161 | Здание ЦИАПК 3 этаж коридор | 380 В |  |  | 493B | S32
| Электрический щит ОП-18 | Электроэнергия |  | Автоматы А3161 | Здание ЦИАПК 3 этаж коридор | 380 В |  |  | 493B | S32
| Электрический щит ОП-4А | Электроэнергия |  | Автоматы А3161 | Здание ЦИАПК 3 этаж коридор | 380 В |  |  | 493B | S32
| Электрический щит компьютеры 4 этаж | Электроэнергия |  | Автоматы на DIN рейку | Здание ЦИАПК 4 этаж коридор | 380 В |  |  | 493B | S32
| Электрический щит ОП-5 | Электроэнергия |  | Автоматы А3161 | Здание ЦИАПК 4 этаж коридор | 380 В |  |  | 493B | S32
| Электрический щит ОП-10 | Электроэнергия |  | Автоматы А3161 | Здание ЦИАПК 4 этаж коридор | 380 В |  |  | 493B | S32
| Электрический щит ОП-19 | Электроэнергия |  | Автоматы А3161 | Здание ЦИАПК 4 этаж коридор | 380 В |  |  | 493B | S32
| Электрический щит ОП-5А | Электроэнергия |  | Автоматы А3161 | Здание ЦИАПК 4 этаж коридор | 380 В |  |  | 493B | S32
| Электрический щит ОП конференц зала | Электроэнергия |  | Автоматы А3161 | Здание ЦИАПК 4 этаж коридор | 380 В |  |  | 493B | S32
| Электрический щит ОП-1А | Электроэнергия |  | Автоматы | Здание ЦИАПК подвал коридор | 380 В |  |  | 493B | S32
| Электрический щит ОП-11 | Электроэнергия |  | рубильник | Здание ЦИАПК подвал коридор | 380 В |  |  | 493B | S32
| Вентиляция В-410 | Электроэнергия | 1 | Пускатель, кнопки | Здание ЦИАПК 3 этаж к.85 | 380 В | 7588 |  | 493B | S32
| Вентиляция В-411 | Электроэнергия | 1 |  |  | 380 В | 7590 |  |  | S32
| Вентиляция В-412 | Электроэнергия | 1 |  |  | 380 В | 7589 |  |  | S32
| Вентиляция В-414 | Электроэнергия | 1 |  |  | 380 В | 7591 |  |  | S32
| Вентиляция В-415 | Электроэнергия | 1 |  |  | 380 В | 7592 |  |  | S32
| Вентиляция В-416 | Электроэнергия | 1 |  |  | 380 В | 7593 |  |  | S32
| Машина для испытания ударной вязкости PW30 | Электроэнергия | 1 |  | Здание ОТК 1 этаж | 380 В | 7673 |  |  | S32
| Камера Instron | Электроэнергия | 1 |  | Здание ОТК 1 этаж | 380 В | 7675 |  |  | S32
| Шкаф КИПиА в термической комнате | Электроэнергия | 1 |  | Здание ОТК 2 этаж термическая комната | 380 В | 7732 |  | 493B | S32
| Печь электрическая | Электроэнергия | 1 |  | Здание ОТК 2 этаж травильная комната | 380 В | 7711 |  | 493B | S32
| Регулятор напряжения печи | Электроэнергия | 1 |  | Здание ОТК 2 этаж травильная комната | 380 В | 7712 | 7713 |  | S32
[6 empty] | 380 В |  |  | 493B | S32

## ЦРМП
№ карты | Наименование агрегата, механизма | Источники опасности | № точки | Устройство нейтрализации опасности (точки отключения) | Местонахождение | вел | Общее фото | Фото | блокир | замок | Примечание
1 | Станок настольно-сверлильный | Электроэнергия | 1 | автомат АП-50 | АБК ЦРМП | 380 | 7236 | 7237 | 493B | S32
2 | Станок точильно-шлифовальный | Электроэнергия | 1 | автомат АП-50 | АБК ЦРМП | 380 | 7235 | 7237 | 493B | S32
3 | Питание розетки 220 мастерской АБК ЦРМП | Электроэнергия | 1 | автомат АП-50 | АБК ЦРМП | 380 | 7238 | 7237 | 493B | S32
4 | Станок точильно-шлифовальный | Электроэнергия | 1 | автомат АП-50 | гараж по ремонту перегрузочных машин | 380 | 7319 | 7328 | 493B | S32
5 | Станок настольно-сверлильный | Электроэнергия | 1 | рубильник | гараж по ремонту перегрузочных машин | 380 | 7322 | 7327 | S806 | S32
6 | Станок вертикально-сверлиьлный | Электроэнергия | 1 | автомат АП-50 | гараж по ремонту перегрузочных машин | 380 | 7320 | 7328 | 493B | S32
7 | Станок точильно-шлифовальный | Электроэнергия | 1 | рубильник | гараж по ремонту перегрузочных машин | 380 | 7321 | 7327 | S806 | S32
8 | Питание РП-16 | Электроэнергия | 1 | рубильник | гараж по ремонту перегрузочных машин | 380 | 7324 | 7327 | S806 | S32
9 | Станок точильно-шлифовальный | Электроэнергия | 1 | автомат АП-50 | гараж экскаваторов | 380 | 7342 | 7343 | 493B | S32
10 | Электротельфер | Электроэнергия | 1 | автомат АП-50 | гараж экскаваторов | 380 | 7341 | 7344 | 493B | S32
11 | Трансформатор | Электроэнергия | 1 | автомат АП-50 | гараж экскаваторов | 380 | 7345 | 7345 | 493B | S32
12 | Питание вытяжного вентилятора | Электроэнергия | 1 | автомат АП-50 | гараж экскаваторов | 380 |  | 7343 | 493B | S32
13 | Питание гаража экскаваторов | Электроэнергия | 1 | автомат А3613 | гараж экскаваторов | 380 |  | 7344 (ввод) | 493B | S32
14 | Станок круглопильный с ручной подачей | Электроэнергия | 1 | предохранитель | мастерская опалубочных работ | 380 | 7335 | 7331 (8) | 493B | S32
15 | Станок фуговальный с автоматической под. | Электроэнергия | 1 | предохранитель | мастерская опалубочных работ | 380 | 7336 | 7331 (1) | 493B | S32
16 | Станок ленточнопильный | Электроэнергия | 1 | предохранитель | мастерская опалубочных работ | 380 | 7339 | 7331 (2) | 493B | S32
17 | Станок деревообрабатывающий УДМС-1М | Электроэнергия | 1 | рубильник | мастерская опалубочных работ | 380 | 7340 | 7332 | S806 | S32
18 | Станок рейсмусный СР | Электроэнергия | 1 | предохранитель | мастерская опалубочных работ | 380 | 7333 | 7331 (4) | 493B | S32
19 | Точильно-шлифовальный станок | Электроэнергия | 1 | рубильник | мастерская опалубочных работ | 380 | 7337 | 7332 | S806 | S32
20 | Заточной станок | Электроэнергия | 1 | рубильник | мастерская опалубочных работ | 380 | 7338 | 7332 | S806 | S32
21 | Питание мастерской опалубочных работ | Электроэнергия | 1 | рубильник | мастерская опалубочных работ | 380 | 7331 | 7332 | 493B | S32
22 | Освещение мастерской опалубочных работ | Электроэнергия | 1 | автомат АП-50 | мастерская опалубочных работ | 380 |  | 7331 | 493B | S32
23 | Станок обдирочно-шлифовальный | Электроэнергия | 1 | автомат АП-50 | мастерская по ремонту механооборудования | 380 | 7383 | 7379, 7381 (1) | 493B | S32
24 | Станок токарно-винторезный | Электроэнергия | 1 | предохранитель | мастерская по ремонту механооборудования | 380 | 7360 | 7371 (7) | 493B | S32
25 | Молот ковочный пневматический | Электроэнергия | 1 | автомат А3123 | мастерская по ремонту механооборудования | 380 | 7378 | 7379, 7381 (5) | 493B | S32
26 | Точильно-шлифовальный станок | Электроэнергия | 1 | автомат АП-50 | мастерская по ремонту механооборудования | 380 | 7373 | 7375, 7376 (рпав) | 493B | S32
27 | Точильно-шлифовальный станок | Электроэнергия | 1 | автомат АП-50 | мастерская по ремонту механооборудования | 380 | 7372 | 7375, 7376 (лев) | 493B | S32
28 | Станок токарно-винторезный | Электроэнергия | 1 | автомат АП-50 | мастерская по ремонту механооборудования | 380 | 7367 | 7370 (2) | 493B | S32
29 | Станок вертикально-сверлильный | Электроэнергия | 1 | автомат АП-50 | мастерская по ремонту механооборудования | 380 | 7366 | 7371 (10) | 493B | S32
30 | Установка широкоуниверсальная для ремонтных работ | Электроэнергия | 1 | автомат АП-50 | мастерская по ремонту механооборудования | 380 | 7363 | 7371 (8) | 493B | S32
31 | Станок отрезной | Электроэнергия | 1 | автомат АП-50 | мастерская по ремонту механооборудования | 380 | 7353 | 7370 (4) | 493B | S32
32 | Станок фрезерный | Электроэнергия | 1 | автомат АП-50 | мастерская по ремонту механооборудования | 380 | 7365 | 7370 (5) | 493B | S32
33 | Станок резьбонарезной | Электроэнергия | 1 | автомат АП-50 | мастерская по ремонту механооборудования | 380 | 7359 | 7371 (9) | 493B | S32
34 | Ножовочная пила 8Б72К | Электроэнергия | 1 | автомат АП-50 | мастерская по ремонту механооборудования | 380 | 7364 | 7370 (4) | 493B | S32
35 | Настольная пила CTS-81 | Электроэнергия | 1 | автомат А3123 | мастерская по ремонту механооборудования | 380 | 7361 | 7370 (А1) | 493B | S32
36 | Станок сверлильный HC-12 | Электроэнергия | 1 | автомат АП-50 | мастерская по ремонту механооборудования | 380 | 7358 | 7370 (6) | 493B | S32
37 | Питание зарядного устройства | Электроэнергия | 1 | автомат АЕ2036 | мастерская по ремонту механооборудования | 380 |  | 7370 (слева-зарядка) | 493B | S32
38 | Освещение мастерской по ремонту механооборудования | Электроэнергия | 1 | автомат А3161 | мастерская по ремонту механооборудования | 380 |  | 7382 | 493B | S32
39 | Освещение мастерской по ремонту механооборудования | Электроэнергия | 1 | автомат А3161 | мастерская по ремонту механооборудования | 380 |  | 7382 | 493B | S32
40 | Освещение мастерской по ремонту механооборудования | Электроэнергия | 1 | автомат А3161 | мастерская по ремонту механооборудования | 380 |  | 7382 | 493B | S32
41 | Вытяжной вентилятор | Электроэнергия | 1 | автомат АП-50 | мастерская по ремонту механооборудования | 380 | 7374 | 7375, 7377 | 493B | S32
42 | Вентиляция кузни | Электроэнергия | 1 | автомат АП-50 | мастерская по ремонту механооборудования | 380 | 7384 | 7379, 7379 (3) | 493B | S32
43 | Электротельфер | Электроэнергия | 1 | автомат АП-50 | мастерская по ремонту электрооборудования | 380 | 7392 | 7387, 7390 (4) | 493B | S32
44 | Сушильный шкаф | Электроэнергия | 1 | автомат АП-50 | мастерская по ремонту электрооборудования | 380 | 7393 | 7387, 7390 (5) | 493B | S32
45 | Освещение прихожей мастерской от ЩО-1 | Электроэнергия | 1 | автомат А3161 | мастерская по ремонту электрооборудования | 380 |  | 7386 | 493B | S32
46 | Освещение левого склада от ЩО-1 | Электроэнергия | 1 | автомат А3161 | мастерская по ремонту электрооборудования | 380 |  | 7386 | 493B | S32
47 | Освещение мастерской от ЩО-1 | Электроэнергия | 1 | автомат А3161 | мастерская по ремонту электрооборудования | 380 |  | 7386 | 493B | S32
48 | Питание звонка склада двигателей от ЩО-1 | Электроэнергия | 1 | автомат А3161 | мастерская по ремонту электрооборудования | 380 |  | 7386 | 493B | S32
49 | Освещение второго этажа от ЩО-1 | Электроэнергия | 1 | автомат А3161 | мастерская по ремонту электрооборудования | 380 |  | 7386 | 493B | S32
50 | Освещение коридора от ЩО-1 | Электроэнергия | 1 | автомат А3161 | мастерская по ремонту электрооборудования | 380 |  | 7386 | 493B | S32
51 | Освещение верстаков мастерской | Электроэнергия | 1 | автомат АП-50 | мастерская по ремонту электрооборудования | 380 |  | 7387, 7391 (8) | 493B | S32
52 | Точильно-шлифовальный станок | Электроэнергия | 1 | автомат АП-50 | мастерская по ремонту электрооборудования | 380 | 7385 | 7387, 7391 (9) | 493B | S32
53 | Испытательный стенд | Электроэнергия | 1 | автомат АП-50 | мастерская по ремонту электрооборудования | 380 | 7394 | 7387, 7390 (1) | 493B | S32
54 | Ввод РП-18 | Электроэнергия | 1 | автомат А3123 | мастерская по ремонту электрооборудования | 380 | 7398 | 7399 (верх) | 493B | S32
55 | Станок точильно-шлифовальный | Электроэнергия | 1 | автомат АП-50 | мастерская торкретировщиков | 380 | 7396 | 7398, 7399 (ниж сред) | 493B | S32
56 | Настольно-сверлильный станок | Электроэнергия | 1 | автомат АП-50 | мастерская торкретировщиков | 380 | 7397 | 7398, 7399 (ниж прав) | 493B | S32
57 | Лебедка скреперная | Электроэнергия | 1 | автомат АП-50 | передвижное оборудование | 380 | 7349 | 7281 (верх прав) | 493B | S32
58 | Лебедка скреперная | Электроэнергия | 1 | автомат АП-50 | передвижное оборудование | 380 | 7362 | 7281 (ниж прав) | 493B | S32
59 | Лебедка скреперная | Электроэнергия | 1 | автомат А3124 | передвижное оборудование | 380 | 7348 | 7286 (верх средн) | 493B | S32
60 | Электролебедка Т-224Б | Электроэнергия | 1 | автомат ВА47-100 | передвижное оборудование | 380 | 7243 | 7242 (3) | 493B | S32
61 | Электролебедка Т-224Б | Электроэнергия | 1 | автомат АП-50 | передвижное оборудование | 380 | 7248 | 7246, 7247 | 493B | S32
62 | Электролебедка Т-224Б | Электроэнергия | 1 | автомат АП-50 | передвижное оборудование | 380 | 7251 | 7245, 7250 | 493B | S32
63 | Электролебедка Т-224Б | Электроэнергия | 1 | автомат АП-50 | передвижное оборудование | 380 | 7257 | 7257, 7250 | 493B | S32
64 | Электролебедка Т-224Б | Электроэнергия | 1 | автомат ВА47-100 | передвижное оборудование | 380 | 7272 | 7242 (4) | 493B | S32
65 | Электролебедка Т-224Б | Электроэнергия | 1 | автомат ВА47-100 | передвижное оборудование | 380 | 7347 | 7242 (5) | 493B | S32
66 | Тельфер электрический | Электроэнергия | 1 | рубильник | передвижное оборудование | 380 | 7279 | 7262 | S806 | S32
67 | Мастикомешалка | Электроэнергия | 1 | автомат АП-50 | передвижное оборудование | 380 | 7346 | 7281 (ниж лев) | 493B | S32
68 | Мастикомешалка | Электроэнергия | 1 | автомат АП-50 | передвижное оборудование | 380 | 7309 | 7281 (ниж сред) | 493B | S32
69 | Передвижной питатель для подачи сводового кирпича | Электроэнергия | 1 | автомат АП-50 | передвижное оборудование | 380 | 7312 | 7278 (второй слева) | 493B | S32
70 | Эл.тельфер Т 10442 | Электроэнергия | 1 | автомат АП-50 | передвижное оборудование | 380 | 7279 | 7286 (нижн 2 слева) | 493B | S32
71 | Эл.тельфер Т 10442 | Электроэнергия | 1 | автомат АП-50 | передвижное оборудование | 380 | 7287 | 7286 (нижн 4 слева) | 493B | S32
72 | Конвейер ленточный КЛ-650 | Электроэнергия | 1 | автомат АП-50 | передвижное оборудование | 380 | 7259 | 7260 | 493B | S32
|  | Электроэнергия | 2 | автомат АП-50 |  | 380 |  | 7260 | 493B | S32
|  | Электроэнергия | 3 | автомат АП-50 |  | 380 |  | 7260 | 493B | S32
|  | Электроэнергия | 4 | автомат АП-50 |  | 380 |  | 7260 | 493B | S32
73 | Конвейер ленточный КЛ-650 | Электроэнергия | 1 | автомат АП-50 | передвижное оборудование | 380 | 7254 | 7255 | 493B | S32
|  | Электроэнергия | 2 | автомат АП-50 |  | 380 |  | 7255 | 493B | S32
|  | Электроэнергия | 3 | автомат АП-50 |  | 380 |  | 7255 | 493B | S32
|  | Электроэнергия | 4 | автомат АП-50 |  | 380 |  | 7255 | 493B | S32
74 | Конвейер ленточный 1КЛ-650 L-4,5 | Электроэнергия | 1 | автомат АП-50 | передвижное оборудование | 380 | 7263 | 7260a | 493B | S32
|  | Электроэнергия | 2 | автомат АП-50 |  | 380 |  | 7260a | 493B | S32
|  | Электроэнергия | 3 | автомат АП-50 |  | 380 |  | 7260a | 493B | S32
|  | Электроэнергия | 4 | автомат АП-50 |  | 380 |  | 7260a | 493B | S32
75 | Конвейер ленточный | Электроэнергия | 1 | автомат АП-50 | передвижное оборудование | 380 | 7271 | 7255a | 493B | S32
|  | Электроэнергия | 2 | автомат АП-50 |  | 380 |  | 7255a | 493B | S32
|  | Электроэнергия | 3 | автомат АП-50 |  | 380 |  | 7255a | 493B | S32
|  | Электроэнергия | 4 | автомат АП-50 |  | 380 |  | 7255a | 493B | S32
76 | Конвейер ленточный | Электроэнергия | 1 | автомат АП-50 | передвижное оборудование | 380 | 7285 | 7255a | 493B | S32
|  | Электроэнергия | 2 | автомат АП-50 |  | 380 |  | 7255a | 493B | S32
|  | Электроэнергия | 3 | автомат АП-50 |  | 380 |  | 7255a | 493B | S32
|  | Электроэнергия | 4 | автомат АП-50 |  | 380 |  | 7255a | 493B | S32
77 | Привод главного конвейера 1 | Электроэнергия | 1 | автомат АП-50 | передвижное оборудование | 380 | 7310 | 7288 | 493B | S32
|  | Электроэнергия | 2 | автомат АП-50 |  | 380 |  | 7288 | 493B | S32
78 | Привод главного конвейера 2 | Электроэнергия | 1 | автомат АП-50 | передвижное оборудование | 380 | 7310а | 7288а | 493B | S32
|  | Электроэнергия | 2 | автомат АП-50 |  | 380 |  | 7288а | 493B | S32
79 | Передвижной питатель | Электроэнергия | 1 | автомат АП-50 | передвижное оборудование | 380 | 7308 | 7281 (верх лев) | 493B | S32
80 | Передвижной питатель В=400 | Электроэнергия | 1 | автомат АП-50 | передвижное оборудование | 380 | 7356 | 7281 (верх сред) | 493B | S32
81 | конвейер подачи песка | Электроэнергия | 1 | автомат АП-50 | участок футеровки сталеразливочных ковшей | 380 | 7305 | 7296 | 493B | S32
82 | Растворомешалка | Электроэнергия | 1 | автомат АП-50 | участок футеровки сталеразливочных ковшей | 380 | 7302 | 7294 | 493B | S32
|  | Электроэнергия | 1 | автомат АП-50 |  | 380 |  | 7294 | 493B | S32
83 | Машина для ломки футеровки Т450Е с телескоп.стрелой | Электроэнергия | 1 | автомат А3726 | участок футеровки сталеразливочных ковшей | 380 | 7316 | 7317 | 493B | S32
84 | Питание 380 участка футеровки | Электроэнергия | 1 | автомат А3334 | участок футеровки сталеразливочных ковшей | 380 |  | 7297 | 493B | S32
85 | Питание сварочного аппарата | Электроэнергия | 1 | автомат А3124 | участок футеровки сталеразливочных ковшей | 380 | 7300 | 7298, 7299 | 493B | S32
86 | Питание розеток комнаты отдыха | Электроэнергия | 1 | автомат А3334 | участок футеровки сталеразливочных ковшей | 380 |  | 7297 | 493B | S32
87 | Настольная пила CTS-81 | Электроэнергия | 1 | автомат АП-50 | участок футеровки сталеразливочных ковшей | 380 | 7290 | 7292 | 493B | S32
88 | Ввод на РП-1 | Электроэнергия | 1 | автомат ВА88-35 | передвижное оборудование | 380 | 7239 | 7242 (вводной) | 493B | S32
89 | Вентилятор | Электроэнергия | 1 | автомат АЕ2036 | передвижное оборудование | 380 | 7307 | 7277 | 493B | S32
90 | Вентилятор | Электроэнергия | 1 | автомат АЕ2036 | передвижное оборудование | 380 | 7306 | 7277 | 493B | S32
91 | Выдвижная балка | Электроэнергия | 1 | автомат АП-50 | передвижное оборудование | 380 | 7266 | 7268 | 493B | S32
|  | Электроэнергия | 2 | автомат АП-50 | передвижное оборудование | 380 |  | 7268 | 493B | S32
|  | Электроэнергия | 3 | автомат АП-50 | передвижное оборудование | 380 |  | 7268 | 493B | S32
|  | Электроэнергия | 4 | автомат АП-50 | передвижное оборудование | 380 |  | 7268 | 493B | S32
92 | Выдвижная балка | Электроэнергия | 1 | автомат АП-50 | передвижное оборудование | 380 | 7280 | 7283 | 493B | S32
|  | Электроэнергия | 2 | автомат АП-50 | передвижное оборудование | 380 |  | 7283 | 493B | S32
93 | Выдвижная балка | Электроэнергия | 1 | автомат АП-50 | передвижное оборудование | 380 | 7284 | 7283a | 493B | S32
|  | Электроэнергия | 2 | автомат АП-50 | передвижное оборудование | 380 |  | 7283a | 493B | S32
94 | Калорифер | Электроэнергия | 1 | автомат А3334 | передвижное оборудование | 380 | 7313 | 7315 | 493B | S32
| Электролебедка Т-224Б | Электроэнергия | 1 |  | передвижное оборудование | 380 |  |  | 493B | S32
| Электролебедка Т-224Б | Электроэнергия | 1 |  | передвижное оборудование | 380 |  |  | 493B | S32
| Электролебедка Т-224Б | Электроэнергия | 1 |  | передвижное оборудование | 380 |  |  | 493B | S32
| Электролебедка Т-224Б | Электроэнергия | 1 |  | передвижное оборудование | 380 |  |  | 493B | S32
| Электролебедка Т-224Б | Электроэнергия | 1 |  | передвижное оборудование | 380 |  |  | 493B | S32
| Электролебедка Т-224Б | Электроэнергия | 1 |  | передвижное оборудование | 380 |  |  | 493B | S32
| Электролебедка Т-224Б | Электроэнергия | 1 |  | передвижное оборудование | 380 |  |  | 493B | S32
| Электролебедка Т-224Б | Электроэнергия | 1 |  | передвижное оборудование | 380 |  |  | 493B | S32
| Электролебедка Т-224Б | Электроэнергия | 1 |  | передвижное оборудование | 380 |  |  | 493B | S32
| Электролебедка Т-224Б | Электроэнергия | 1 |  | передвижное оборудование | 380 |  |  | 493B | S32
| Электролебедка Т-224Б | Электроэнергия | 1 |  | передвижное оборудование | 380 |  |  | 493B | S32
| Электролебедка Т-224Б | Электроэнергия | 1 |  | передвижное оборудование | 380 |  |  | 493B | S32
| Электролебедка Т-224Б | Электроэнергия | 1 |  | передвижное оборудование | 380 |  |  | 493B | S32
| Электролебедка Т-224Б | Электроэнергия | 1 |  | передвижное оборудование | 380 |  |  | 493B | S32
| Электролебедка Т-224Б | Электроэнергия | 1 |  | передвижное оборудование | 380 |  |  | 493B | S32
| Электролебедка Т-224Б | Электроэнергия | 1 |  | передвижное оборудование | 380 |  |  | 493B | S32
| Электролебедка Т-224Б | Электроэнергия | 1 |  | передвижное оборудование | 380 |  |  | 493B | S32
| Электролебедка Т-224Б | Электроэнергия | 1 |  | передвижное оборудование | 380 |  |  | 493B | S32
| Электролебедка Т-224Б | Электроэнергия | 1 |  | передвижное оборудование | 380 |  |  | 493B | S32
| Электролебедка Т-224Б | Электроэнергия | 1 |  | передвижное оборудование | 380 |  |  | 493B | S32
| Электролебедка Т-224Б | Электроэнергия | 1 |  | передвижное оборудование | 380 |  |  | 493B | S32
| Электролебедка Т-224Б | Электроэнергия | 1 |  | передвижное оборудование | 380 |  |  | 493B | S32
| Электролебедка Т-224Б | Электроэнергия | 1 |  | передвижное оборудование | 380 |  |  | 493B | S32
| Электролебедка Т-224Б | Электроэнергия | 1 |  | передвижное оборудование | 380 |  |  | 493B | S32
| конвейер ленточный | Электроэнергия | 1 |  | передвижное оборудование | 380 |  |  | 493B | S32
| конвейер В800 | Электроэнергия | 1 |  | передвижное оборудование | 380 |  |  | 493B | S32
| Электролебедка | Электроэнергия | 1 |  | передвижное оборудование | 380 |  |  | 493B | S32
| конвейер лент.УКПС 800 | Электроэнергия | 1 |  | передвижное оборудование | 380 |  |  | 493B | S32
| конвейер лент.УКПС 800 | Электроэнергия | 1 |  | передвижное оборудование | 380 |  |  | 493B | S32
| Эл. таль г\п 1тн | Электроэнергия | 1 |  | передвижное оборудование | 380 |  |  | 493B | S32
| Эл. таль г\п 1тн | Электроэнергия | 1 |  | передвижное оборудование | 380 |  |  | 493B | S32
| Эл. таль г\п 1тн | Электроэнергия | 1 |  | передвижное оборудование | 380 |  |  | 493B | S32
| Эл. таль г\п 1тн | Электроэнергия | 1 |  | передвижное оборудование | 380 |  |  | 493B | S32
| конвейер ленточный дл.12 м | Электроэнергия | 1 |  | передвижное оборудование | 380 |  |  | 493B | S32
| конвейер ленточный дл.12 м | Электроэнергия | 1 |  | передвижное оборудование | 380 |  |  | 493B | S32
| Транспортер ленточный стац. | Электроэнергия | 1 |  | передвижное оборудование | 380 |  |  | 493B | S32
| Транспортер ленточный стац. | Электроэнергия | 1 |  | передвижное оборудование | 380 |  |  | 493B | S32
| Эл.таль г/п 1тн Н-6м | Электроэнергия | 1 |  | передвижное оборудование | 380 |  |  | 493B | S32
| Эл.таль г/п 1тн Н-6м | Электроэнергия | 1 |  | передвижное оборудование | 380 |  |  | 493B | S32
| Эл.таль г/п 1тн Н-12м | Электроэнергия | 1 |  | передвижное оборудование | 380 |  |  | 493B | S32
| Эл.таль г/п 1тн Н-12м | Электроэнергия | 1 |  | передвижное оборудование | 380 |  |  | 493B | S32
| Эл.таль г,п 2тн | Электроэнергия | 1 |  | передвижное оборудование | 380 |  |  | 493B | S32
| Эл.таль г\п 2тн | Электроэнергия | 1 |  | передвижное оборудование | 380 |  |  | 493B | S32
| Эл.таль г\п 2тн | Электроэнергия | 1 |  | передвижное оборудование | 380 |  |  | 493B | S32
| Эл.таль г\п2тн | Электроэнергия | 1 |  | передвижное оборудование | 380 |  |  | 493B | S32
| Электроталь г\п 2тн | Электроэнергия | 1 |  | передвижное оборудование | 380 |  |  | 493B | S32
| Электротельфер | Электроэнергия | 1 |  | передвижное оборудование | 380 |  |  | 493B | S32
| Электротельфер | Электроэнергия | 1 |  | передвижное оборудование | 380 |  |  | 493B | S32
| Лебедка монтажная | Электроэнергия | 1 |  | передвижное оборудование | 380 |  |  | 493B | S32
| Лебедка монтажная | Электроэнергия | 1 |  | передвижное оборудование | 380 |  |  | 493B | S32
| Тельфер электрический | Электроэнергия | 1 |  | передвижное оборудование | 380 |  |  | 493B | S32
| Тельфер электрический | Электроэнергия | 1 |  | передвижное оборудование | 380 |  |  | 493B | S32
| Электротельфер | Электроэнергия | 1 |  | передвижное оборудование | 380 |  |  | 493B | S32
| конвейер ленточный В-900 | Электроэнергия | 1 |  | передвижное оборудование | 380 |  |  | 493B | S32
| Электролебедка ТЛ-9 | Электроэнергия | 1 |  | передвижное оборудование | 380 |  |  | 493B | S32
| Электролебедка ТЛ-9 | Электроэнергия | 1 |  | передвижное оборудование | 380 |  |  | 493B | S32
| Электролебедка ТЛ-9 | Электроэнергия | 1 |  | передвижное оборудование | 380 |  |  | 493B | S32
| Электролебедка ТЛ-9 | Электроэнергия | 1 |  | передвижное оборудование | 380 |  |  | 493B | S32
| Эл.тельфер Т-10442 | Электроэнергия | 1 |  | передвижное оборудование | 380 |  |  | 493B | S32
| Эл.тельфер Т-10332 | Электроэнергия | 1 |  | передвижное оборудование | 380 |  |  | 493B | S32
| Конвейер ленточный | Электроэнергия | 1 |  | передвижное оборудование | 380 |  |  | 493B | S32
| Конвейер ленточный | Электроэнергия | 1 |  | передвижное оборудование | 380 |  |  | 493B | S32
| Конвейер ленточный | Электроэнергия | 1 |  | передвижное оборудование | 380 |  |  | 493B | S32
| Конвейер ленточный | Электроэнергия | 1 |  | передвижное оборудование | 380 |  |  | 493B | S32
| Конвейер ленточный | Электроэнергия | 1 |  | передвижное оборудование | 380 |  |  | 493B | S32
| Передвижной питатель для подачи кирпича В=250 мм | Электроэнергия | 1 |  | передвижное оборудование | 380 |  |  | 493B | S32
| Передвижной питатель для подачи кирпича В=250 мм | Электроэнергия | 1 |  | передвижное оборудование | 380 |  |  | 493B | S32
| Передвижной питатель для подачи кирпича В=250 мм | Электроэнергия | 1 |  | передвижное оборудование | 380 |  |  | 493B | S32
| Передвижной питатель для подачи кирпича В=250 мм | Электроэнергия | 1 |  | передвижное оборудование | 380 |  |  | 493B | S32
| Передвижной питатель для подачи кирпича В=250 мм | Электроэнергия | 1 |  | передвижное оборудование | 380 |  |  | 493B | S32
| Передвижной питатель для подачи кирпича В=250 мм | Электроэнергия | 1 |  | передвижное оборудование | 380 |  |  | 493B | S32
| Передвижной питатель для подачи сводового кирпича В=200 мм | Электроэнергия | 1 |  | передвижное оборудование | 380 |  |  | 493B | S32
| Передвижной питатель для подачи сводового кирпича В=200 мм | Электроэнергия | 1 |  | передвижное оборудование | 380 |  |  | 493B | S32
| Передвижной секционный питатель В=250 мм | Электроэнергия | 1 |  | передвижное оборудование | 380 |  |  | 493B | S32
| Передвижной секционный питатель В=250 мм | Электроэнергия | 1 |  | передвижное оборудование | 380 |  |  | 493B | S32
| Эл.тельфер Т10332 | Электроэнергия | 1 |  | передвижное оборудование | 380 |  |  | 493B | S32
| Эл.тельфер Т10332 | Электроэнергия | 1 |  | передвижное оборудование | 380 |  |  | 493B | S32
| Эл.тельфер Т10 442 | Электроэнергия | 1 |  | передвижное оборудование | 380 |  |  | 493B | S32
| Эл.тельфер Т10 442 | Электроэнергия | 1 |  | передвижное оборудование | 380 |  |  | 493B | S32
| Лебедка скреперная 10ЛС 2 СМА | Электроэнергия | 1 |  | передвижное оборудование | 380 |  |  | 493B | S32
| Cкрепер-машина для ремонта мартеновских печей | Электроэнергия | 1 |  | передвижное оборудование | 380 |  |  | 493B | S32
| Конвейер ленточный КЛ-650 | Электроэнергия | 1 |  | передвижное оборудование | 380 |  |  | 493B | S32
| Передвижной секционный питатель В=250 мм | Электроэнергия | 1 |  | передвижное оборудование | 380 |  |  | 493B | S32
| Передвижной питатель В=400 | Электроэнергия | 1 |  | передвижное оборудование | 380 |  |  | 493B | S32
| Передвижной питатель В=400 | Электроэнергия | 1 |  | передвижное оборудование | 380 |  |  | 493B | S32
| Передвижной питатель В=400 | Электроэнергия | 1 |  | передвижное оборудование | 380 |  |  | 493B | S32
| Передвижной питатель В=400 | Электроэнергия | 1 |  | передвижное оборудование | 380 |  |  | 493B | S32
| Электролебедка ЛМ-3 | Электроэнергия | 1 |  | передвижное оборудование | 380 |  |  | 493B | S32
| Электролебедка 1 т | Электроэнергия | 1 |  | передвижное оборудование | 380 |  |  | 493B | S32
| Электротельфер Т-10442 2 т | Электроэнергия | 1 |  | передвижное оборудование | 380 |  |  | 493B | S32
| Машина скреперная №1 | Электроэнергия | 1 |  | передвижное оборудование | 380 |  |  | 493B | S32
| Транспортер ленточный стац. | Электроэнергия | 1 |  | подрабочая МЦ | 380 |  |  | 493B | S32
| Транспортер ленточный стац | Электроэнергия | 1 |  | подрабочая МЦ | 380 |  |  | 493B | S32
| конвейер ленточный 12.5м/п | Электроэнергия | 1 |  | подрабочая МЦ | 380 |  |  | 493B | S32
| конвейер ленточный 12.5м/п | Электроэнергия | 1 |  | подрабочая МЦ | 380 |  |  | 493B | S32
| конвейер ленточный 12.5м/п | Электроэнергия | 1 |  | подрабочая МЦ | 380 |  |  | 493B | S32
| конвейер ленточный 12.5м/п | Электроэнергия | 1 |  | подрабочая МЦ | 380 |  |  | 493B | S32
| Конвейер №1 В=650 мм с защит.огражд. и блокировками под МП-2 | Электроэнергия | 1 |  | подрабочая МЦ | 380 |  |  | 493B | S32

## ДЦ
№ карты | Наименование агрегата, механизма | Источники опасности | № точки | Устройство нейтрализации опасности (точки отключения) | Местонахождение | вел | Общее фото | Фото | блокир | замок | Примечание
1 | Лебедка главного подьема,мех№11 | электрическая | 1 | Рубильник-переключатель П2313/2УХЛ;1600А;11ПЯ | 1ПСУ;Щит 11П | 380 | D010 | D001 | CB01-4 | AP38P | ДП1М.
|  | электрическая | 2 | Рубильник-переключатель ВР32-31А7 1220-00УХЛ3;100А;11ПШ |  | 380 |  | D001 | CB01-4 | AP38P | ДП1М.
2 | Лебедка конусов мех№12 | электрическая | 3 | Рубильник-переключатель 2113/2УХЛ2;630А;12ПЯ | 1ПСУ;Щит 12П | 380 | D011 | D002 | CB01-4 | AP38P | ДП1М.
|  | электрическая | 4 | Рубильник-переключатель ВР32-31А71220-00УХЛ3;100А;12ПШ |  | 380 |  | D002 | CB01-4 | AP38P | ДП1М.
3 | Лебедка зонда мех№18 | электрическая | 5 | Автоматический выключатель ВА 21-29241110-00У3;40А;18QF1 | 1ПСУ; Щит 12ЩУ-7ЛЗ | 380 | D012 | D003 | CBL31 | AP38P | ДП1М.
4 | Лебедка зонда мех№19 | электрическая | 6 | Автоматический выключатель ВА 21-29241110-00У3;40А;19QF1 | 1ПСУ; Щит 12ЩУ-7ЛЗ | 380 | D012 | D003 | CBL31 | AP38P | ДП1М.
5 | Вращающий распределитель шихты мех№13 | электрическая | 7 | Автоматический выключатель А3716БУ3;125А;13QF1 | 1ПСУ; Щит 14ЩУ-7ВР | 380 | D012 | D004 | CBL31 | AP38P | ДП1М.
6 | Вращающий распределитель шихты мех№113 | электрическая | 8 | Автоматический выключатель А3716БУ3;125А;113QF1 | 1ПСУ; Щит 14ЩУ-7ВР | 380 | D012 | D004 | CBL31 | AP38P | ДП1М.
7 | Уравнительный клапан мех№14 | электрическая | 9 | Автоматический выключатель ВА 21-29-34-0010-00У2;25А;14QF1 | 1ПСУ; Щит ЩУ-7УК | 380 | D012 | D005 | CBL31 | AP38P | ДП1М.
8 | Уравнительный клапан мех№15 | электрическая | 10 | Автоматический выключатель ВА 21-29-34-0010-00У2;25А;14QF1 | 1ПСУ; Щит ЩУ-7УК | 380 | D012 | D006 | CBL31 | AP38P | ДП1М.
9 | Уравнительный клапан мех№16 | электрическая | 11 | Автоматический выключатель ВА 21-29-34-0010-00У2;25А;14QF1 | 1ПСУ; Щит ЩУ-7УК | 380 | D012 | D006 | CBL31 | AP38P | ДП1М.
10 | Уравнительный клапан мех№17 | электрическая | 12 | Автоматический выключатель ВА 21-29-34-0010-00У2;25А;14QF1 | 1ПСУ; Щит ЩУ-7УК | 380 | D012 | D007 | CBL31 | AP38P | ДП1М.
11 | Грохот кокса мех№21 | электрическая | 13 | Автоматический выключатель ВА 51-25-34 1110-10УХЛ3;80А;21QF1 | 1ПСУ; Щит 16ЩУ-73К | 380 | D017 | D008 | CBL31 | AP38P | ДП1М.
12 | Грохот кокса мех№22 | электрическая | 14 | Автоматический выключатель ВА 51-25-34 1110-10УХЛ3;80А;22QF1 | 1ПСУ; Щит 16ЩУ-73К | 380 | D017 | D009 | CBL31 | AP38P | ДП1М.
13 | Затвор весов кокса мех№25 | электрическая | 15 | Автоматический выключатель ВА21-29-340010-00У3;16А;25QF1 | 1ПСУ; Щит 16ЩУ-73К | 380 | D019 | D008 | CBL31 | AP38P | ДП1М.
14 | Затвор весов кокса мех№26 | электрическая | 16 | Автоматический выключатель ВА21-29-340010-00У3;16А;26QF1 | 1ПСУ; Щит 16ЩУ-73К | 380 | D019 | D008 | CBL31 | AP38P | ДП1М.
15 | Скиповый подьемник коксовой мелочи мех№30 | электрическая | 17 | Автоматический выключатель ВА21-29-341110-00У3;50А;30QF1 | 1ПСУ; Щит 16ЩУ-73К | 380 | D018 | D009 | CBL31 | AP38P | ДП1М.
16 | Скиповый подьемник коксовой мелочи мех№31 | электрическая | 18 | Автоматический выключатель ВА21-29-341110-00У3;50А;31QF1 | 1ПСУ; Щит 16ЩУ-73К | 380 | D018 | D008 | CBL31 | AP38P | ДП1М.
17 | Затворы верхних бункеров мех 35 | электрическая | 19 | Автоматический выключатель ВА21-29-340010-00У3;10А;343QF | 1ПСУ; Щит 16ЩУ-73К | 380 | D021 | D009 | CBL31 | AP38P | ДП1М.
18 | Затворы верхних бункеров мех 36 | электрическая | 20 | Автоматический выключатель ВА21-29-340010-00У3;10А;343QF | 1ПСУ; Щит 16ЩУ-73К | 380 | D021 | D009 | CBL31 | AP38P | ДП1М.
19 | Станция гкстой смазки мех№341 | электрическая | 21 | Автоматический выключатель ВА21-29-340010-00У3;10А;343QF | 1ПСУ; Щит 19ЩУ-9 | 380 | D016 | D032 | CBL31 | AP38P | ДП1М.
20 | Станция гкстой смазки мех№342 | электрическая | 22 | Автоматический выключатель ВА21-29-340010-00У3;10А;344QF | 1ПСУ; Щит 19ЩУ-10 | 380 | D016 | D032 | CBL31 | AP38P | ДП1М.
21 | Станция гкстой смазки мех№343 | электрическая | 23 | Автоматический выключатель ВА21-29-340010-00У3;10А;341QF | 1ПСУ; Щит 19ЩУ-11 | 380 | D016 | D032 | CBL31 | AP38P | ДП1М.
22 | Станция гкстой смазки мех№344 | электрическая | 24 | Автоматический выключатель ВА21-29-340010-00У3;10А;342QF | 1ПСУ; Щит 19ЩУ-12 | 380 | D016 | D032 | CBL31 | AP38P | ДП1М.
23 |  | электрическая
24 |  | электрическая
25 |  | электрическая
26 |  | электрическая
27 |  | электрическая
28 |  | электрическая
29 |  | электрическая
30 |  | электрическая
31 |  | электрическая
32 |  | электрическая
33 |  | электрическая
34 |  | электрическая
35 |  | электрическая
36 | Клапаны воздухонагревателя 310 | электрическая | 25 | Автоматический выключатель ВА21-39-340010-003,20А,QF1 | 4ПСУ;52ЩУ7.3 | 380 | D028 | D033 | CBL31 | AP38P | ДП1М.
37 | Клапаны воздухонагревателя 311 | электрическая | 26 | Автоматический выключатель ВА21-39-340010-003,20А,QF1 | 4ПСУ;52ЩУ7.3 | 380 | D029 | D033 | CBL31 | AP38P | ДП1М.
38 | Клапаны воздухонагревателя ,312 | электрическая | 27 | Автоматический выключатель ВА21-39-340010-003,20А,QF1 | 4ПСУ;52ЩУ7.3 | 380 | D028 | D033 | CBL31 | AP38P | ДП1М.
39 | Клапаны воздухонагревателя ,313 | электрическая | 28 | Автоматический выключатель ВА21-39-340010-003,20А,QF1 | 4ПСУ;52ЩУ7.3 | 380 | D029 | D034 | CBL31 | AP38P | ДП1М.
40 | Клапаны воздухонагревателя 314 | электрическая | 29 | Автоматический выключатель ВА21-39-340010-003,20А,QF1 | 4ПСУ;52ЩУ7.3 | 380 | D028 | D034 | CBL31 | AP38P | ДП1М.
41 | Клапаны воздухонагревателя318 | электрическая | 30 | Автоматический выключатель ВА21-39-340010-003,20А,QF1 | 4ПСУ;52ЩУ7.3 | 380 | D029 | D033 | CBL31 | AP38P | ДП1М.
42 | Клапаны воздухонагревателя 319 | электрическая | 31 | Автоматический выключатель ВА21-39-340010-003,20А,QF1 | 4ПСУ;52ЩУ7.3 | 380 | D028 | D034 | CBL31 | AP38P | ДП1М.
43 | Регулирующий клапан(газовый дроссель) мех№315 | электрическая | 32 | Автоматический выключатель ВА21-29-340010-0010-00УЗ,16А,15QF1 | 4ПСУ;52ЩУ7.3 | 380 | D029 | D035 | CBL31 | AP38P | ДП1М.
44 | Вентилятор газовой горелки | электрическая | 33 | Автоматический выключатель А3726БУ3,250А,30QF | 4ПСУ;52ЩУ7.3 | 380 | D020 | D035 | CBL31 | AP38P | ДП1М.
45 | Клапаны воздухонагревателя 510 | электрическая | 34 | Автоматический выключатель ВА21-39-340010-003,20А,QF1 | 4ПСУ;52ЩУ7.4 | 380 | D028 | D034 | CBL31 | AP38P | ДП1М.
46 | Клапаны воздухонагревателя 511 | электрическая | 35 | Автоматический выключатель ВА21-39-340010-003,20А,QF1 | 4ПСУ;52ЩУ7.4 | 380 | D029 | D035 | CBL31 | AP38P | ДП1М.
47 | Клапаны воздухонагревателя 512 | электрическая | 36 | Автоматический выключатель ВА21-39-340010-003,20А,QF1 | 4ПСУ;52ЩУ7.4 | 380 | D028 | D034 | CBL31 | AP38P | ДП1М.
48 | Клапаны воздухонагревателя 513 | электрическая | 37 | Автоматический выключатель ВА21-39-340010-003,20А,QF1 | 4ПСУ;52ЩУ7.4 | 380 | D029 | D035 | CBL31 | AP38P | ДП1М.
49 | Клапаны воздухонагревателя 514 | электрическая | 38 | Автоматический выключатель ВА21-39-340010-003,20А,QF1 | 4ПСУ;52ЩУ7.4 | 380 | D028 | D034 | CBL31 | AP38P | ДП1М.
50 | Клапаны воздухонагревателя 518 | электрическая | 39 | Автоматический выключатель ВА21-39-340010-003,20А,QF1 | 4ПСУ;52ЩУ7.4 | 380 | D029 | D035 | CBL31 | AP38P | ДП1М.
51 | Клапаны воздухонагревателя 319 | электрическая | 40 | Автоматический выключатель ВА21-39-340010-003,20А,QF1 | 4ПСУ;52ЩУ7.4 | 380 | D028 | D035 | CBL31 | AP38P | ДП1М.
52 | Регулирующий клапан(газовый дроссель) мех№315 | электрическая | 41 | Автоматический выключатель ВА21-29-340010-0010-00УЗ,16А,15QF1 | 4ПСУ;52ЩУ7.4 | 380 | D029 | D038 | CBL31 | AP38P | ДП1М.
53 | Вентилятор газовой горелки | электрическая | 42 | Автоматический выключатель А3726БУ3,250А,30QF | 4ПСУ;52ЩУ7.4 | 380 | В020 | D038 | CBL31 | AP38P | ДП1М.
54 | Клапан воздухонагревателя 611 | электрическая | 43 | Автоматический выключатель ВА21-39-340010-003,20А,QF1 | 4ПСУ;52ЩУ7.5 | 380 | D029 | D036 | CBL31 | AP38P | ДП1М.
55 | Клапан воздухонагревателя 612 | электрическая | 44 | Автоматический выключатель ВА21-39-340010-003,20А,QF1 | 4ПСУ;52ЩУ7.5 | 380 | D030 | D036 | CBL31 | AP38P | ДП1М.
56 | Клапан воздухонагревателя 610 | электрическая | 45 | Автоматический выключатель ВА21-39-340010-003,20А,QF1 | 4ПСУ;52ЩУ7.5 | 380 | D028 | D037 | CBL31 | AP38P | ДП1М.
57 | Клапан воздухонагревателя 613 | электрическая | 46 | Автоматический выключатель ВА21-39-340010-003,20А,QF1 | 4ПСУ;52ЩУ7.5 | 380 | D029 | D037 | CBL31 | AP38P | ДП1М.
58 | Клапан воздухонагревателя 614 | электрическая | 47 | Автоматический выключатель ВА21-39-340010-003,20А,QF1 | 4ПСУ;52ЩУ7.5 | 380 | D030 | D035 | CBL31 | AP38P | ДП1М.
59 | Клапан воздухонагревателя 619 | электрическая | 48 | Автоматический выключатель ВА21-39-340010-003,20А,QF1 | 4ПСУ;52ЩУ7.5 | 380 | D030 | D035 | CBL31 | AP38P | ДП1М.
60 | Регулирующий клапан(газовый дроссель) мех№315 | электрическая | 49 | Автоматический выключатель ВА21-29-340010-0010-00УЗ,16А,15QF1 | 4ПСУ;52ЩУ7.5 | 380 | D029 | D035 | CBL31 | AP38P | ДП1М.
61 | Вентилятор газовой горелки | электрическая | 50 | Автоматический выключатель А3726БУ3,250А,30QF | 4ПСУ;52ЩУ7.5 | 380 | В020 | D035 | CBL31 | AP38P | ДП1М.
62 | Клапаны воздухонагревателя 410 | электрическая | 51 | Автоматический выключатель ВА21-39-340010-003,20А,QF1 | 4ПСУ;52ЩУ7.6 | 380 | D029 | D035 | CBL31 | AP38P | ДП1М.
63 | Клапаны воздухонагревателя 411, | электрическая | 52 | Автоматический выключатель ВА21-39-340010-003,20А,QF1 | 4ПСУ;52ЩУ7.6 | 380 | D030 | D035 | CBL31 | AP38P | ДП1М.
64 | Клапаны воздухонагревателя 412 | электрическая | 53 | Автоматический выключатель ВА21-39-340010-003,20А,QF1 | 4ПСУ;52ЩУ7.6 | 380 | D029 | D035 | CBL31 | AP38P | ДП1М.
65 | Клапаны воздухонагреватель 413 | электрическая | 54 | Автоматический выключатель ВА21-39-340010-003,20А,QF1 | 4ПСУ;52ЩУ7.6 | 380 | D030 | D035 | CBL31 | AP38P | ДП1М.
66 | Клапаны воздухонагревателя ,418 | электрическая | 55 | Автоматический выключатель ВА21-39-340010-003,20А,QF1 | 4ПСУ;52ЩУ7.6 | 380 | D029 | D035 | CBL31 | AP38P | ДП1М.
67 | Клапаны воздухонагревателя 4319 | электрическая | 56 | Автоматический выключатель ВА21-39-340010-003,20А,QF1 | 4ПСУ;52ЩУ7.6 | 380 | D030 | D035 | CBL31 | AP38P | ДП1М.
68 | Регулирующий клапан(газовый дроссель) мех№315 | электрическая | 57 | Автоматический выключатель ВА21-29-340010-0010-00УЗ,16А,15QF1 | 4ПСУ;52ЩУ7.6 | 380 | D030 | D035 | CBL31 | AP38P | ДП1М.
69 | Вентилятор газовой горелки | электрическая | 58 | Автоматический выключатель А3726БУ3,250А,30QF | 4ПСУ;52ЩУ7.6 | 380 | D020 | D035 | CBL31 | AP38P | ДП1М.
70 | Ввод на щит 52ЩУ7.6 воздухонагреватель№3 | электрическая | 59 | Автоматический выключатель А3794,250А,QF19А | 4ПСУ;156Щ7.1 | 380 | D040 | D041 | CBL31 | AP38P | ДП1М.
71 | Ввод на щит 52ЩУ7.6 воздухонагреватель№4 | электрическая | 60 | Автоматический выключатель А3794,250А,QF21А | 4ПСУ;156Щ7.1 | 380 | D040 | D041 | CBL31 | AP38P | ДП1М.
72 | Ввод на щит 52ЩУ7.6 воздухонагреватель№5 | электрическая | 61 | Автоматический выключатель А3794,250А,QF19А | 4ПСУ;156Щ7.2 | 380 | D040 | D042 | CBL31 | AP38P | ДП1М.
73 | Ввод на щит 52ЩУ7.6 воздухонагреватель№6 | электрическая | 62 | Автоматический выключатель А3794,250А,QF21А | 4ПСУ;156Щ7.2 | 380 | D040 | D042 | CBL31 | AP38P | ДП1М.
74 | Клапан отделительный на смесительном воздухопроводе мех№124 | электрическая | 63 | Автоматический выключатель ВА21-29-340010-0010-00УЗ,16А,124QF | 4ПСУ;50ШУ-7 | 380 | D039 | D035 | CBL31 | AP38P | ДП1М.
75 | Клапан взятия печи на тягу мех№126 | электрическая | 64 | Автоматический выключатель ВА21-29-340010-0010-00УЗ,16А,126QF | 4ПСУ;50ШУ-7 | 380 | D031 | D045 | CBL31 | AP38P | ДП1М.
76 | Механизм вдувания природного газа в печь мех№291 | электрическая | 65 | Автоматический выключатель ВА21-29-340010-0010-00УЗ,16А,291QF | 4ПСУ;147ЩУ-7 | 380 | D031 | D043 | CBL31 | AP38P | ДП1М.
77 | Механизм вдувания природного газа в печь мех№292 | электрическая | 66 | Автоматический выключатель ВА21-29-340010-0010-00УЗ,16А,292QF | 4ПСУ;147ЩУ-7 | 380 | D031 | D043 | CBL31 | AP38P | ДП1М.
78 | Механизм вдувания природного газа в печь мех№293 | электрическая | 67 | Автоматический выключатель ВА21-29-340010-0010-00УЗ,16А,293QF | 4ПСУ;147ЩУ-7 | 380 | D031 | D043 | CBL31 | AP38P | ДП1М.
79 | Механизм газосмесительной станции мех№295 | электрическая | 68 | Автоматический выключатель ВА21-29-340010-0010-00УЗ,16А,295QF | 4ПСУ;150ЩУ-7 | 380 | D031 | D045 | CBL31 | AP38P | ДП1М.
80 | Механизм газосмесительной станции мех№296 | электрическая | 69 | Автоматический выключатель ВА21-29-340010-0010-00УЗ,16А,296QF | 4ПСУ;150ЩУ-7 | 380 | D031 | D046 | CBL31 | AP38P | ДП1М.
81 | Воздушно-разгрузочный клапан мех№127 | электрическая | 70 | Автоматический выключатель ВА21-29-340010-00У3;10А;QF | 4ПСУ;81ЩУ-7 | 380 | D031 | D044 | CBL31 | AP38P | ДП1М.
82 | Машина отбора проб газаз и замера темпиратуры мех№163 | электрическая | 71 | Автоматический выключатель ВА21-29-34-0010-00У3;31,5А;163QF1 | 4ПСУ;83ЩУ-7 | 380 | D031 | D043 | CBL31 | AP38P | ДП1М.
83 | Машина отбора проб газаз и замера темпиратуры мех№164 | электрическая | 72 | Автоматический выключатель ВА21-29-34-0010-00У3;31,5А;164QF1 | 4ПСУ;83ЩУ-7 | 380 | D031 | D043 | CBL31 | AP38P | ДП1М.
84 | Лебедка атмосферного клапана печи мех№231 | электрическая | 73 | Автоматический выключатель ВА21-29-34-0010-00У3;50А;231QF1 | 4ПСУ;79ЩУ-7 | 380 | D024 | D046 | CBL31 | AP38P | ДП1М.
85 | Лебедка атмосферного клапана печи мех№232 | электрическая | 74 | Автоматический выключатель ВА21-29-34-0010-00У3;50А;232QF1 | 4ПСУ;79ЩУ-7 | 380 | D025 | D046 | CBL31 | AP38P | ДП1М.
86 | Лебедка атмосферного клапана пылеуловителя мех№233 | электрическая | 75 | Автоматический выключатель ВА21-29-34-0010-00У3;31,5А;233QF1 | 4ПСУ;79ЩУ-7 | 380 | D026 | D046 | CBL31 | AP38P | ДП1М.
87 | Пылевой затвор мех№234 | электрическая | 76 | Автоматический выключатель ВА21-29-34-0010-00У3;31,5А;234QF1 | 4ПСУ;79ЩУ-7 | 380 | D022 | D046 | CBL31 | AP38P | ДП1М.
88 | Пылевой затвор мех№235 | электрическая | 77 | Автоматический выключатель ВА21-29-34-0010-00У3;31,5А;235QF1 | 4ПСУ;79ЩУ-7 | 380 | D022 | D046 | CBL31 | AP38P | ДП1М.
89 | Лебедка отсечного клапана пылеуловителя мех№238 | электрическая | 78 | Автоматический выключатель ВА21-29-34-0010-00У3;31,5А;235QF1 | 4ПСУ;79ЩУ-7 | 380 | D023 | D046 | CBL31 | AP38P | ДП1М.
90 | Дроссельная группа мех№241 | электрическая | 79 | Автоматический выключатель ВА21-29-34-0010-00У3;10А;241QF1 | 4ПСУ;80ЩУ-7 | 380 | D023 | D045 | CBL31 | AP38P | ДП1М.
91 | Дроссельная группа мех№242 | электрическая | 80 | Автоматический выключатель ВА21-29-34-0010-00У3;10А;242QF1 | 4ПСУ;80ЩУ-7 | 380 | D023 | D045 | CBL31 | AP38P | ДП1М.
92 | Дроссельная группа мех№243 | электрическая | 81 | Автоматический выключатель ВА21-29-34-0010-00У3;10А;243QF1 | 4ПСУ;80ЩУ-7 | 380 | D023 | D045 | CBL31 | AP38P | ДП1М.
93 | Дроссельная группа мех№244 | электрическая | 82 | Автоматический выключатель ВА21-29-34-0010-00У3;10А;244QF1 | 4ПСУ;80ЩУ-7 | 380 | D023 | D045 | CBL31 | AP38P | ДП1М.
94 |  | электрическая
95 |  | электрическая
96 |  | электрическая
97 |  | электрическая
98 |  | электрическая
99 |  | электрическая
100 |  | электрическая
101 |  | электрическая
102 |  | электрическая
103 |  | электрическая
104 |  | электрическая
105 |  | электрическая
106 |  | электрическая
107 |  | электрическая
108 |  | электрическая
109 |  | электрическая
110 | Ратоционный питатель мех.635 | электрическая | 83 | Автоматический выключатель ВА21-29-341110; 4А; 635QF | 7ПСУ; Щит 71ЩУ-7 | 380 | D023 | D045 | CBL31 | AP38P | 7ПСУ.
111 | Ратоционный питатель мех.636 | электрическая | 84 | Автоматический выключатель ВА21-29-341110; 4А; 635QF | 7ПСУ; Щит 71ЩУ-7 | 380 | D023 | D045 | CBL31 | AP38P | 7ПСУ.
112 | Ратоционный питатель мех.637 | электрическая | 85 |  | 7ПСУ; Щит 71ЩУ-7 | 380 | D023 | D045 | CBL32 | AP38P | 7ПСУ.
113 | Ратоционный питатель мех.638 | электрическая | 86 | Автоматический выключатель ВА21-29-341110; 4А; 637QF | 7ПСУ; Щит 71ЩУ-7 | 380 | D023 | D045 | CBL33 | AP38P | 7ПСУ.
114 | Ратоционный питатель мех.639 | электрическая | 87 | Автоматический выключатель ВА21-29-341110; 4А; 638QF | 7ПСУ; Щит 71ЩУ-7 | 380 | D023 | D045 | CBL34 | AP38P | 7ПСУ.
115 | Ратоционный питатель мех.640 | электрическая | 88 | Автоматический выключатель ВА21-29-341110; 4А; 639QF | 7ПСУ; Щит 71ЩУ-7 | 380 | D023 | D045 | CBL35 | AP38P | 7ПСУ.
116 | Ратоционный питатель мех.641 | электрическая | 89 | Автоматический выключатель ВА21-29-341110; 4А; 640QF | 7ПСУ; Щит 71ЩУ-7 | 380 | D023 | D045 | CBL36 | AP38P | 7ПСУ.
117 | Ратоционный питатель мех.642 | электрическая | 90 | Автоматический выключатель ВА21-29-341110; 4А; 641QF | 7ПСУ; Щит 71ЩУ-7 | 380 | D023 | D045 | CBL37 | AP38P | 7ПСУ.
118 | Ратоционный питатель мех.643 | электрическая | 91 | Автоматический выключатель ВА21-29-341110; 4А; 642QF | 7ПСУ; Щит 71ЩУ-7 | 380 | D023 | D045 | CBL38 | AP38P | 7ПСУ.
119 | Ратоционный питатель мех.644 | электрическая | 92 | Автоматический выключатель ВА21-29-341110; 4А; 643QF | 7ПСУ; Щит 71ЩУ-7 | 380 | D023 | D045 | CBL39 | AP38P | 7ПСУ.
120 | Ратоционный питатель мех.645 | электрическая | 93 | Автоматический выключатель ВА21-29-341110; 4А; 644QF | 7ПСУ; Щит 71ЩУ-7 | 380 | D023 | D045 | CBL40 | AP38P | 7ПСУ.
121 | Ратоционный питатель мех.646 | электрическая | 94 | Автоматический выключатель ВА21-29-341110; 4А; 645QF | 7ПСУ; Щит 71ЩУ-7 | 380 | D023 | D045 | CBL41 | AP38P | 7ПСУ.
122 | Лебедка главного подьема | электрическая | 95 | Автоматический выключатель А3715ФУ3; 160А | ЭП№1 | 380 | D023 | D045 | CBL31 | AP38P | ДП9.
123 | Лебедка конусов | электрическая | 96 | Автоматический выключатель АК63-2МГУ3; 20А | ЭП№1; Щит 13ЩСУ | 380 | D065 | D054 | CBL31 | AP38P | ДП9.
124 | Лебедка зонда (восток) | электрическая | 97 | Автоматический выключатель АК63-2МГУ3; 20А | ЭП№1; Щит 12ЩСУ | 380 | D065 | D051 | CBL31 | AP38P | ДП9.
125 | Лебедка зонда (запад) | электрическая | 98 | Автоматический выключатель АК63-2МГУ3; 20А | ЭП№1; Щит 12ЩСУ | 380 | D065 | D051 | CBL31 | AP38P | ДП9.
126 | Грохот (левый) | электрическая | 99 | Автоматический выключатель АЕ 2046-100; 63А | ЭП№1 | 380 | D017 | D055 | CBL31 | AP38P | ДП9.
127 | Грохот (правый) | электрическая | 100 | Автоматический выключатель АЕ 2046-100; 63А | ЭП№1 | 380 | D017 | D056 | CBL31 | AP38P | ДП9.
128 | Затвор коксового бункера (левый) | электрическая | 101 | Автоматический выключатель АЕ 2046-100; 31,5А | ЭП№1 | 380 | D019 | D055 | CBL31 | AP38P | ДП9.
129 | Затвор коксового бункера (правый) | электрическая | 102 | Автоматический выключатель ВА21-29; 16А | ЭП№1 | 380 | D019 | D056 | CBL31 | AP38P | ДП9.
130 | Скиповый подьемник коксовой мелочи (левый) | электрическая | 103 | Автоматический выключатель ВА21-29; 40А | ЭП№1; 16ЩСУ | 380 | D061 | D057 | CBL31 | AP38P | ДП9.
131 | Скиповый подьемник коксовой мелочи (правый) | электрическая | 104 | Автоматический выключатель АК63-3МГУ3; 40А | ЭП№1; 16ЩСУ | 380 | D061 | D057 | CBL31 | AP38P | ДП9.
132 | Затворы верхних бункеров мех 35 | электрическая | 105 | Автоматический выключатель АК63-3МГУ3; 16А | ЭП№1; 16ЩСУ | 380 | D061 | D055 | CBL31 | AP38P | ДП9.
133 | Затворы верхних бункеров мех 36 | электрическая | 106 | Автоматический выключатель АК63-3МГУ3; 16А | ЭП№1; 16ЩСУ | 380 | D061 | D056 | CBL31 | AP38P | ДП9.
134 | Уравнительный клапан выхлопной(восточный) | электрическая | 107 | Автоматический выключатель АК63-3МГУ3; 20А | ЭП№1; 13ЩСУ | 380 | D061 | D053 | CBL31 | AP38P | ДП9.
135 | Уравнительный клапан выхлопной(западный) | электрическая | 108 | Автоматический выключатель АК63-3МГУ3; 20А | ЭП№1; 13ЩСУ | 380 | D061 | D053 | CBL31 | AP38P | ДП9.
136 | Уравнительный клапан наполнительный (восточный) | электрическая | 109 | Автоматический выключатель АК63-3МГУ3; 20А | ЭП№1; 13ЩСУ | 380 | D061 | D053 | CBL31 | AP38P | ДП9.
137 | Уравнительный клапан наполнительный (западный) | электрическая | 110 | Автоматический выключатель АК63-3МГУ3; 20А | ЭП№1; 13ЩСУ | 380 | D061 | D053 | CBL31 | AP38P | ДП9.
138 | Вращающий распределитель шихты | электрическая | 111 | Автоматический выключатель А 3716ФУ3; 160А | ЭП№1; 14ЩСУ | 380 | D061 | D052 | CBL31 | AP38P | ДП9.
139 |  | электрическая
140 |  | электрическая
141 |  | электрическая
142 |  | электрическая
143 |  | электрическая
144 |  | электрическая
145 |  | электрическая
146 |  | электрическая
147 |  | электрическая
148 |  | электрическая
149 |  | электрическая
150 | Перекидка клапанов блока воздухонагревателя №1 мех№10,11,12,13,14,18,19 | электрическая | 112 | Автоматический выключатель ВА59-31; 16А; 1А | ЭП№2; 52ЩСУ ВН№1 | 380 | D058 | D052 | CBL31 | AP38P | ДП9.
151 | Перекидка клапанов блока воздухонагревателя №2 мех№10,11,12,13,14,18,19 | электрическая | 113 | Автоматический выключатель ВА59-31; 16А; 1А | ЭП№2; 52ЩСУ ВН№2 | 380 | D058 | D052 | CBL32 | AP38P | ДП9.
152 | Перекидка клапанов блока воздухонагревателя №3 мех№10,11,12,13,14,18,19 | электрическая | 114 | Автоматический выключатель ВА59-31; 16А; 1А | ЭП№2; 52ЩСУ ВН№3 | 380 | D058 | D052 | CBL33 | AP38P | ДП9.
153 | Перекидка клапанов блока воздухонагревателя №4 мех№10,11,12,13,14,18,19 | электрическая | 115 | Автоматический выключатель ВА59-31; 16А; 1А | ЭП№2; 52ЩСУ ВН№4 | 380 | D058 | D052 | CBL34 | AP38P | ДП9.
154 | Вентилятор газовой горелки ВН№1 | электрическая | 116 | Автоматический выключатель А3794; 630А; 4А | ЭП№2; 52ЩСУ ВН№1 | 380 | D059 | D052 | CBL35 | AP38P | ДП9.
155 | Газовый дроссель мех№15 | электрическая | 117 | Автоматический выключатель ВА59-31; 16А; 3А | ЭП№2; 52ЩСУ ВН№1 | 380 | D060 | D052 | CBL36 | AP38P | ДП9.
156 | Вентилятор газовой горелки ВН№2 | электрическая | 118 | Автоматический выключатель А3794; 630А; 4А | ЭП№2; 52ЩСУ ВН№2 | 380 | D059 | D052 | CBL37 | AP38P | ДП9.
157 | Газовый дроссель мех№15 | электрическая | 119 | Автоматический выключатель ВА59-31; 16А; 3А | ЭП№2; 52ЩСУ ВН№2 | 380 | D060 | D052 | CBL38 | AP38P | ДП9.
158 | Вентилятор газовой горелки ВН№3 | электрическая | 120 | Автоматический выключатель А3794; 400А; 4А | ЭП№2; 52ЩСУ ВН№3 | 380 | D0659 | D052 | CBL39 | AP38P | ДП9.
159 | Газовый дроссель мех№15 | электрическая | 121 |  | ЭП№2; 52ЩСУ ВН№3 | 380 | D060 | D052 | CBL40 | AP38P | ДП9.
160 | Вентилятор газовой горелки ВН№4 | электрическая | 122 | Автоматический выключатель А3794; 630А; 4А | ЭП№2; 52ЩСУ ВН№4 | 380 | D059 | D052 | CBL41 | AP38P | ДП9.
161 | Газовый дроссель мех№15 | электрическая | 123 | Автоматический выключатель ВА59-31; 16А; 3А | ЭП№2; 52ЩСУ ВН№4 | 380 | D060 | D052 | CBL42 | AP38P | ДП9.
164 | Электро таль | электрическая | 124 | Рубильник | маш.зал | 380 | D014 | D013 | CB01-4 | AP38P | ДП1М.
ДЦ ОЖШ
165 | Кран №1 | электроэнергия | 1 | А3796 КУ3, 630А | ЩСУ-1 | ~380В |  |  | CBL31 | АP38P
166 | Кран №2 | электроэнергия | 1 | А3796 КУ3, 630А | ЩСУ-1 | ~380В |  |  | CBL31 | АP38P
167 | Кран №3 | электроэнергия | 1 | А3796 КУ3, 630А | ЩСУ-1 | ~380В |  |  | CBL31 | АP38P
168 | Кран №4 | электроэнергия | 1 | А3796 КУ3, 500А | ПСУ-1 (КОШ-2) | ~380В |  |  | CB01-4 | АP38P
169 | Кран №5 | электроэнергия | 1 | А3796 КУ3, 500А | ПСУ-1 (КОШ-2) | ~380В |  |  | CB01-4 | АP38P
170 | Насос№1 | электроэнергия | 1 | А3796 КУ3, 630А | ЩСУ-1 | ~380В |  |  | CBL31 | АP38P
|  | электроэнергия | 2 | A50 | ЩСУ-1 | ~380В |  |  | CBL31 | АP38P
171 | Насос№2 | электроэнергия | 1 | А3796 КУ3, 630А | ЩСУ-1 | ~380В |  |  | CBL31 | АP38P
|  | электроэнергия | 2 | A50 | ЩСУ-1 | ~380В |  |  | CBL31 | АP38P
172 | Насос№3 | электроэнергия | 1 | А3796 КУ3, 630А | ЩСУ-1 | ~380В |  |  | CBL31 | АP38P
|  | электроэнергия | 2 | A50 | ЩСУ-1 | ~380В |  |  | CBL31 | АP38P
173 | Кантовка№1 | электроэнергия | 1 | А3120, 100А | ЩСУ-1 | ~380В |  |  | CBL31 | АP38P
|  | электроэнергия | 2 | A50 | ЩСУ-1 | ~380В |  |  | CBL31 | АP38P
174 | Кантовка№2 | электроэнергия | 1 | А3716, 160А | ЩСУ-1 | ~380В |  |  | CBL31 | АP38P
|  | электроэнергия | 2 | A50 | ЩСУ-1 | ~380В |  |  | CBL31 | АP38P
175 | Кантовка№3 | электроэнергия | 1 | А3716, 160А | ЩСУ-1 | ~380В |  |  | CBL31 | АP38P
|  | электроэнергия | 2 | A50 | ЩСУ-1 | ~380В |  |  | CBL31 | АP38P
176 | Кантовка№4 | электроэнергия | 1 | А3120, 100А | ЩСУ-1 | ~380В |  |  | CBL31 | АP38P
|  | электроэнергия | 2 | A50 | ЩСУ-1 | ~380В |  |  | CBL31 | АP38P
177 | Кантовка№5 | электроэнергия | 1 | А3120, 100А | ЩСУ-1 | ~380В |  |  | CBL31 | АP38P
|  | электроэнергия | 2 | A50 | ЩСУ-1 | ~380В |  |  | CBL31 | АP38P
178 | Кантовка№6 | электроэнергия | 1 | А3120, 100А | ЩСУ-1 | ~380В |  |  | CBL31 | АP38P
|  | электроэнергия | 2 | A50 | ЩСУ-1 | ~380В |  |  | CBL31 | АP38P
179 | Дренажный насос | электроэнергия | 1 | АЕ2056 ,63А | ЩСУ-1 | ~380В |  |  | CBL31 | АP38P
180 | Котлован 3А | электроэнергия | 1 | А3796 КУ3, 500А | ПСУ-1 (КОШ-2) | ~380В |  |  | CBL31 | АP38P
181 | Толкатель гран.бассеин №2 | электроэнергия | 1 | А3796 КУ3, 500А | ПСУ-1 (КОШ-2) | ~380В |  |  | CB01-4 | АP38P
182 | Котлован 3Ш,Т | электроэнергия | 1 | А3726 ,250А | ЩСУ-1 | ~380В |  |  | CBL31 | АP38P
183 | АБК | электроэнергия | 1 | А3726 ,250А | ЩСУ-1 | ~380В |  |  | CBL31 | АP38P
184 | Толкатель тензовесов | электроэнергия | 1 | А3716 ФУ3, 160А | пульт управления толкателем | ~380В |  |  | CBL31 | АP38P
|  | электроэнергия | 2 | A50 | пульт управления толкателем | ~380В |  |  | CBL31 | АP38P
185 | УРШ(разравнивание шлака) | электроэнергия | 1 | А3716 ФУ3, 160А | пульт управления УРШ | ~380В |  |  | CBL31 | АP38P
186 | Козловой кран№1 | электроэнергия | 1 | А3796НУ3, 370А | Шкаф управления краном | ~380В |  |  | CBL31 | АP38P
187 | Козловой кран№2 | электроэнергия | 1 | А3796НУ3, 370А | Шкаф управления краном | ~380В |  |  | CBL31 | АP38P
188-193 | Задвижка№ 1-6 | электроэнергия | 1 | А3716 ФУ3, 160А | ЩСУ-1 | ~380В |  |  | CBL31 | АP38P
194 | ЭКГ котл№3а | электроэнергия | 1 | Ваукумный выключатель ЯКНО-630-6 | Выносная ячейка питания котлована 3А | 6кВ |  |  | CB01-4 | АP38P
195 | ЭКГ котл№3ш | электроэнергия | 1 | Ваукумный выключатель ЯКНО-630-6 | Выносная ячейка питания котлована 3Ш | 6кВ |  |  | CB01-4 | АP38P
196 | ЭКГ котл№3т | электроэнергия | 1 | Масляный выключатель ЯКНО_630-6 | Выносная ячейка питания котлована 3Т | 6кВ |  |  | CB01-4 | АP38P
197 | ЭКГ (склад шлака) | электроэнергия | 1 | Масляный выключатель ЯКНО_630-6 | Выносная ячейка питания склада шлака | 6кВ |  |  | CB01-4 | АP38P
198 | Кран-балка насосной | электроэнергия | 1 | Рубильник | насосная станция | ~380В |  |  | CB01-4 | АP38P
199 | Сварочный пост насосной | электроэнергия | 1 | Рубильник | насосная станция | ~380В |  |  | CB01-4 | АP38P
200 | наружное освещение насосной | электроэнергия | 1 | Рубильник | насосная станция | ~380В |  |  | CBL31 | АP38P
201 | кран-балка мехмастерской | электроэнергия | 1 | Рубильник | мехмастерская | ~380В |  |  | CB01-4 | АP38P
202 | кран-балка опрыскивающей установки | электроэнергия | 1 | Рубильник | установка опрыскивания | ~380В |  |  | CB01-4 | АP38P
203 | насос 1 известь | электроэнергия | 1 | Рубильник | установка опрыскивания | ~380В |  |  | CB01-4 | АP38P
204 | насос 2 известь | электроэнергия | 1 | Рубильник | установка опрыскивания | ~380В |  |  | CB01-4 | АP38P
205 | мешалка известь | электроэнергия | 1 | Рубильник | установка опрыскивания | ~380В |  |  | CB01-4 | АP38P
ПУТ
206 | Вагонотолкатель Т-20 | электроэнергия | 1 | Автоматический выключатель TS400 А | ПСУ-1,380В,ШУ1 | ~380В | 104919 | 1034 | CBL31 | АP38P
207 | Вагоноопрокидыватель боковой | электроэнергия | 1 | Автоматический выключатель ETS33, 630А | ПСУ-1,380В,1ШУ | ~380В | 103016 | 103526 | CBL31 | АP38P
208 | Подборщик просыпи | электроэнергия | 1 | Автоматический выключатель NTP03,32А | ПСУ-1,380В,2ШУ | ~380В | 1046 | 103612 | CBL31 | АP38P
209 | Дробильно фрезерная машина | электроэнергия | 1 | Автоматический выключатель3VE4211 ,160А | ПСУ-1,380В,3ШУ | ~380В | 1032 | 103612 | CBL31 | АP38P
210 | Затворы аспирации | электроэнергия | 1 | Автоматический выключатель EB2S,160А | ПСУ-1,380В,1ШАС | ~380В | 1053 | 103612 | CBL31 | АP38P
211 | Вентиляторы аспирации | электроэнергия | 1 | Автоматический выключатель A3726Б,250А | ПСУ-1.380В,2ШАС | ~380В | 1051 | 103612 | CBL31 | АP38P
212 | Металоотделитель,привод | электроэнергия | 1 | Автоматический выключатель АЕ2046,16А | ПСУ-2,380В,ПУ-2 | ~380В |  |  | CBL31 | АP38P
213 | Магнит | электроэнергия | 1 | Автоматический выключатель АЕ2046,31,5А | ПСУ-2,В-ОПЕ,380В | ~380В |  | 1044 | CBL31 | АP38P
214 | Вибропитатель 1 | электроэнергия | 1 | Автоматический выключатель ic60n,63А | ПСУ-2,5-Ш,380В | ~380В | 103837 |  | CBL31 | АP38P
215 | Вибропитатель 2 | электроэнергия | 1 | Автоматический выключатель ic60n,63А | ПСУ-2,4-Ш,380В | ~380В | 103954 |  | CBL31 | АP38P
216 | Аспирационный конвеер наклонный | электроэнергия | 1 | Автоматический выключатель ВА47-29 ;6А | ПСУ-2;380В | ~380В | 101240 | 104156 | CBL31 | АP38P
217 | Аспирационный конвеер поперечный | электроэнергия | 1 | Автоматический выключатель ВА47-29 ;6А | ПСУ-2;380В | ~380В | 1029 | 104156 | CBL31 | АP38P
218 | Вентилятор аспирации | электроэнергия | 1 | Автоматический выключатель ВА57;630А | ШУ СТ2-0,4 380В | ~380В | 100228 | 101831 | CB01-4 | АP38P
219 | Вентилятор аспирации | электроэнергия | 1 | Автоматический выключатель ВА57;630А | ШУ СТ2-0,4 380В | ~380В | 100228 | 101831 | CB01-4 | АP38P
220 | Кран мостовой | электроэнергия | 1 | Рубильник | Вагоноопрокид,380В | ~380В | 103031 | 103310 | CB01-4 | АP38P
221 | Ввод | электроэнергия | 1 | Автоматический выключатель NSX 250A Scneider | 3ПСУ,380В | ~380В | 102018 | 102043 | CBL31 | АP38P
222 | Конвеер УКЛС 109м | электроэнергия | 1 | Автоматический выключатель 160А | 3ПСУ,380В | ~380В | 101713 | 102106 | CBL31 | АP38P
223 | Грохот | электроэнергия | 1 | Автоматический выключатель 100А | 3ПСУ,380В | ~380В | 101624 | 1020 | CBL31 | АP38P
224 | Дробилка | электроэнергия | 1 | Автоматический выключатель 100А | 3ПСУ,380В | ~380В | 101543 | 1020 | CBL31 | АP38P
225 | Конвеер УКЛС 13м | электроэнергия | 1 | Автоматический выключатель 100А | 3ПСУ,380В | ~380В | 1014 | 102128 | CBL31 | АP38P
226 | Аспирация УДГ | электроэнергия | 1 | Автоматический выключатель 125А ; | 3ПСУ,380В | ~380В | 1018 | 102152 | CBL31 | АP38P
227 | Ввод вентиляции | электроэнергия | 1 | Автоматический выключатель А372;250А | 3ПСУ,380В | ~380В |  |  | CBL31 | АP38P
228 | Вентиляторы аспирации | электроэнергия | 1 | Автоматический выключатель 160А | 3ПСУ,380В | ~380В |  | 102219 | CBL31 | АP38P
229 | Вибратор 1 | электроэнергия | 1 | Автоматический выключатель АЕ2046-100;16А | 3ПСУ,380В | ~380В | 101635 | 102256 | CBL31 | АP38P
230 | Вибратор 2 | электроэнергия | 1 | Автоматический выключатель АЕ2046-100;16А | 3ПСУ,380В | ~380В | 101635 | 102311 | CBL31 | АP38P
231 | Конвеер Шенк №1 | электроэнергия | 1 | Автоматический выключатель Siemens VL400;400А | В010295770;4ПСУ 380В | ~380В | 94953 | 095320, 095303 | CBL31 | АP38P
232 | Конвеер УКЛС-1000/12.5М | электроэнергия | 1 | Автоматический выключатель Siemens 5SY63/MCB c25 ;25А | 11ШС,4ПСУ 380В | ~380В | 95058 | 095341, 095354 | CBL31 | АP38P
233 | Конвеер УКЛС-1000/16.5М | электроэнергия | 1 | Автоматический выключатель Siemens 5SY63/MCB c40 ;40А | 12ШС,4ПСУ 380В | ~380В | 95101 | 95404 | CBL31 | АP38P
234 | Конвеер УКЛС-1000/16.5М | электроэнергия | 1 | Автоматический выключатель Siemens 5SY63/MCB c40 ;40А | 13ШС,4ПСУ 380В | ~380В |  |  | CBL31 | АP38P
235 | Ввод | электроэнергия | 1 | Автоматический выключатель NSX 250A Scneider | 4ПСУ | ~380В | 95551 | 95423 | CBL31 | АP38P
236 | Конвеер Шенк №2 | электроэнергия | 1 | Автоматический выключатель Siemens VL250;250А | 5ПСУ,380В | ~380В | 95141 | 1004 | CB01-4 | АP38P
237 | Конвеер УКЛС 38м | электроэнергия | 1 | Автоматический выключатель Siemens VL100;100А | 5ПСУ,380В | ~380В | 101127 | 100730 | CBL31 | АP38P
238 | Динамический класификатор№2 | электроэнергия | 1 | Автоматический выключатель/рубильник/ 22MFP04 | 9ПСУ,380В | ~380В | 112501 | 110008 | CB01-4 | АP38P
239 | Скребковый конвеер№2 | электроэнергия | 1 | Автоматический выключатель/рубильник/ 22MFP03 | 9ПСУ,380В | ~380В | 112730 | 105943 | CB01-4 | АP38P
240 | Вентилятор доменного гагз№2 | электроэнергия | 1 | Автоматический выключатель/рубильник/ 22MFP10 | 3КУ | 6кВ | 111710 |  | CB01-4 | АP38P
|  | электроэнергия | 2 | 5SY63 | 3КУ | ~380В |  |  | CBL31 | АP38P
|  | электроэнергия | 3 | 5SY63 | 3КУ | ~380В |  |  | CBL31 | АP38P
241 | Вентилятор доменного гагз№3 | электроэнергия | 1 | Автоматический выключатель/рубильник/ 21MFP9 | 3КУ | 6кВ | 111818 |  | CB01-4 | АP38P
|  | электроэнергия | 2 | 5SY63 | 3КУ | ~380В |  |  | CBL31 | АP38P
|  | электроэнергия | 3 | 5SY63 | 3КУ | ~380В |  |  | CBL31 | АP38P
242 | Динамический класификатор№1 | электроэнергия | 1 | Автоматический выключатель/рубильник/ 21MFP04 | 9ПСУ,380В | ~380В | 112444 | 110019 | CB01-4 | АP38P
243 | Скребковый конвеер№1 | электроэнергия | 1 | Автоматический выключатель/рубильник/ 21MFP03 | 9ПСУ,380В | ~380В |  |  | CB01-4 | АP38P
244 | Затворы аспирации | электроэнергия | 1 | Автоматический выключатель EB2S,160А | ПСУ-1,380В,1ШАС | ~380В | 1053 | 103612 | CBL31 | АP38P
245 | Вентиляторы аспирации | электроэнергия | 1 | Автоматический выключатель A3726Б,250А | ПСУ-1.380В,2ШАС | ~380В | 1051 | 103612 | CBL31 | АP38P
246 | Ввод ПСУ-2 | электроэнергия | 1 | Автомат АЕ2046-10Б 250А | ПСУ-2 | ~380В | 104212 | 104212 | CBL31 | АP38P
247 | Кран-балка CCy | электроэнергия | 1 | Рубильник |  | ~380В | 95640 | 95651 | CB01-4 | АP38P
248 | Кран-балка | электроэнергия | 1 | Рубильник |  | ~380В | 1039 | 1039 | CB01-4 | АP38P
249 | Кран-балка | электроэнергия | 1 | Рубильник |  | ~380В | 101316 | 102425 | CB01-4 | АP38P
250 | Кран-балка | электроэнергия | 1 | Рубильник |  | ~380В | 112131 | 112225 | CB01-4 | АP38P
251 | Тельфер 8 т | электроэнергия | 1 | Рубильник | от 9ПСУ | ~380В | 111733 | 111747 | CB01-4 | АP38P
252 | Ввод ав.освещения ССУ | электроэнергия | 1 | автомат |  | ~380В | 94910 | 94910 | CBL31 | АP38P
253 | ав. освещение ССУ | электроэнергия | 1 | автомат |  | ~380В | 94109 | 94910 | CBL31 | АP38P
254 | ав. освещение ССУ | электроэнергия | 1 | автомат |  | ~380В | 94109 | 94910 | CBL31 | АP38P
255 | ввод ппо освещ | электроэнергия | 1 | автомат |  | ~380В | 100422 | 100422 | CBL31 | АP38P
256 | ввод ппо ав.освещение | электроэнергия | 1 | автомат |  | ~380В | 100429 | 100429 | CBL31 | АP38P
257 | Насосы повышения давления воды на охлаждения клапанов воздухонагревателей мех№260 | электроэнергия | 1 | Автоматический выключатель | 4ПСУ | ~380В | 124047 | 123205 | CBL31 | АP38P
258 | Насосы повышения давления воды на охлаждения клапанов воздухонагревателей мех№261 | электроэнергия | 1 | Автоматический выключатель | 4ПСУ | ~380В | 124047 | 123134 | CBL31 | АP38P
259 | Задвижки на водоводе фельтров воды мех№260 | электроэнергия | 1 | Автоматический выключатель ВА21-29-34-0010-00У3;31,5А;262QF1 | 4ПСУ;45ЩУ-7 | ~380В | 124056 | 123146 | CBL31 | АP38P
260 | Задвижки на водоводе фельтров воды мех№261 | электроэнергия | 1 | Автоматический выключатель ВА21-29-34-0010-00У3;31,5А;263QF1 | 4ПСУ;45ЩУ-7 | ~380В | 124024 | 123146 | CBL31 | АP38P
261 | Клапаны переключение камер фильтров воды мех№264 | электроэнергия | 1 | Автоматический выключатель ВА21-29-34-0010-00У3;16А;264QF1 | 4ПСУ;45ЩУ-7 | ~380В | 124107 | 123146 | CBL31 | АP38P
262 | Клапаны переключение камер фильтров воды мех№265 | электроэнергия | 1 | Автоматический выключатель ВА21-29-34-0010-00У3;16А;265QF1 | 4ПСУ;45ЩУ-7 | ~380В | 124107 | 123146 | CBL31 | АP38P
263 | Клапаны переключение камер фильтров воды мех№266 | электроэнергия | 1 | Автоматический выключатель ВА21-29-34-0010-00У3;16А;266QF1 | 4ПСУ;45ЩУ-7 | ~380В | 123950 | 123146 | CBL31 | АP38P
264 | Клапаны переключение камер фильтров воды мех№267 | электроэнергия | 1 | Автоматический выключатель ВА21-29-34-0010-00У3;16А;267QF1 | 4ПСУ;45ЩУ-7 | ~380В | 124004 | 123146 | CBL31 | АP38P
265 | Насосы повышения давления воды на охлаждение фурм, защитных плит колошника мех№268 | электроэнергия | 1 | Автоматический выключатель А3796БУ3;400А;268QF1 | 4ПСУ;45ЩУ-7 | ~380В | 124412 | 123205 | CBL31 | АP38P
266 | Насосы повышения давления воды на охлаждение фурм, защитных плит колошника мех№269 | электроэнергия | 1 | Автоматический выключатель А3796БУ3;400А;269QF1 | 4ПСУ;45ЩУ-7 | ~380В | 124118 | 123134 | CBL31 | АP38P
267 | Задвижки на напорных линиях насосов повышения давления воды мех№270 | электроэнергия | 1 | Автоматический выключатель ВА21-29-34-0010-00У3;6.3А;270QF1 | 4ПСУ;45ЩУ-7 | ~380В |  | 123159 | CBL31 | АP38P
268 | Задвижки на напорных линиях насосов повышения давления воды мех№271 | электроэнергия | 1 | Автоматический выключатель ВА21-29-34-0010-00У3;6.3А;271QF1 | 4ПСУ;45ЩУ-7 | ~380В |  | 123151 | CBL31 | АP38P
269 | Задвижки на напорных линиях насосов повышения давления воды мех№272 | электроэнергия | 1 | Автоматический выключатель ВА21-29-34-0010-00У3;6.3А;272QF1 | 4ПСУ;45ЩУ-7 | ~380В |  | 123159 | CBL31 | АP38P
270 | Задвижки на напорных линиях насосов повышения давления воды мех№273 | электроэнергия | 1 | Автоматический выключатель ВА21-29-34-0010-00У3;6.3А;273QF1 | 4ПСУ;45ЩУ-7 | ~380В |  | 123151 | CBL31 | АP38P
Разливочная машина№1
271 | Приводной механизм РМ№1 | электроэнергия | 1 | Автоматический выключатель АВА3726;250А;А1 | 1ПСУ РМ№1,ЩСУ | ~380В | 1137 | 1131 |  | АP38P
|  | электроэнергия | 1 | Автоматический выключатель А2046;50А | 1ПСУ РМ№1,ЩСУ | ~380В |  | 1131 |  | АP38P
|  | электроэнергия | 1 | Автоматический выключатель А2046;50А | 1ПСУ РМ№1,ЩСУ | ~380В |  | 1131 |  | АP38P
|  | электроэнергия | 1 | Автоматический выключатель А2046;50А | 1ПСУ РМ№1,ЩСУ | ~380В |  | 1131 |  | АP38P
|  | электроэнергия | 1 | Автоматический выключатель А2046;50А | 1ПСУ РМ№1,ЩСУ | ~380В |  | 1131 |  | АP38P
272 | Привод ленточного конвеера (левая) | электроэнергия | 1 | Автоматический выключатель АВА3726;250А;А1 | 1ПСУ РМ№1,ЩСУ | ~380В | 1126 | 1132 |  | АP38P
|  | электроэнергия | 1 | Автоматический выключатель А2046;50А;А1 | 1ПСУ РМ№1,ЩСУ | ~380В |  | 1132 |  | АP38P
273 | Привод ленточного конвеера (правая) | электроэнергия | 1 | Автоматический выключатель АВА3726;250А;А1 | 1ПСУ РМ№1,ЩСУ | ~380В | 1125 | 1133 |  | АP38P
|  | электроэнергия | 1 | Автоматический выключатель А2046;50А;А1 | 1ПСУ РМ№1,ЩСУ | ~380В |  | 1133 |  | АP38P
274 | Механизм опрыскивания (левый) | электроэнергия | 1 | Автоматический выключатель А2046;50А;А1 | 1ПСУ РМ№1,ЩСУ | ~380В | 1147 | 1134 |  | АP38P
275 | Механизм опрыскивания (правый) | электроэнергия | 1 | Автоматический выключатель А2046;50А;А1 | 1ПСУ РМ№1,ЩСУ | ~380В | 1146 | 1135 |  | АP38P
276 | Насос подкачки извести | электроэнергия | 1 | Автоматический выключатель АП50Б;40А | 1ПСУ РМ№1,ЩСУ | ~380В | 1148 | 1141 |  | АP38P
277 | Привод скипа | электроэнергия | 1 | Автоматический выключатель А2046;50А;А1 | 1ПСУ РМ№1,ЩСУ | ~380В | 1145 | 1141 |  | АP38P
278 | Приточный вентилятор | электроэнергия | 1 | Автоматический выключатель А2046;50А;А1 | 1ПСУ РМ№1,ЩСУ | ~380В | 1127 | 1141 |  | АP38P
279 | Кран-балка РМ№1 | электроэнергия | 1 | Автоматический выключатель А2046;50А;А1 | 1ПСУ РМ№1,ЩСУ | ~380В | 1142 | 1141 |  | АP38P
280 | Освещение РМ | электроэнергия | 1 | Автоматический выключатель А2046;50А;А1 | 1ПСУ РМ№1,ЩСУ | ~380В | 1168 (слева) | 1130 |  | АP38P
281 | Ввод № 1 РМ | электроэнергия | 1 | Автоматический выключатель АВА3726;250А;А1 | 1ПСУ РМ№1,ЩСУ | ~380В | 1129 | 1129 |  | АP38P
282 | Ввод № 2 РМ | электроэнергия | 1 | Автоматический выключатель АВА3726;250А;А1 | 1ПСУ РМ№1,ЩСУ | ~380В | 1129 | 1129 |  | АP38P
Разливочная машина№2
283 | Приводной механизм РМ№2 | электроэнергия | 1 | Автоматический выключатель АЕ 2053;100А;А1 | 1ПСУ РМ№2,ЩСУ | ~380В | 1163 | 1166 |  | АP38P
|  | электроэнергия | 1 | Автоматический выключатель АЕ 2053;100А;А1 | 1ПСУ РМ№2,ЩСУ | ~380В |  | 1165 |  | АP38P
|  | электроэнергия | 1 | Автоматический выключатель А2046;50А;А1 | 1ПСУ РМ№2,ЩСУ | ~380В |  | 1165 |  | АP38P
284 | Механизмподьема кантовальной лебедки | электроэнергия | 1 | Автоматический выключатель А 3144;500А | 1ПСУ РМ№2,ЩСУ | ~380В | 1156 | 1159 |  | АP38P
|  | электроэнергия | 1 | Автоматический выключатель АВА3726;250А;А1 | 1ПСУ РМ№2,ЩСУ | ~380В |  | 1159 |  | АP38P
285 | Привод ленточного конвеера (левая) | электроэнергия | 1 | Автоматический выключатель А3716;100А | 1ПСУ РМ№2,ЩСУ | ~380В | 1150 | 1161 |  | АP38P
|  | электроэнергия | 1 | Автоматический выключатель А2046;50А;А1 | 1ПСУ РМ№2,ЩСУ | ~380В |  | 1161 |  | АP38P
286 | Привод ленточного конвеера (правая) | электроэнергия | 1 | Автоматический выключатель А3716;100А | 1ПСУ РМ№2,ЩСУ | ~380В | 1149 | 1162 |  | АP38P
|  | электроэнергия | 1 | Автоматический выключатель А2046;50А;А1 | 1ПСУ РМ№2,ЩСУ | ~380В |  | 1162 |  | АP38P
287 | Механизм опрыскивания (левый) | электроэнергия | 1 | Автоматический выключатель А2056;100А | 1ПСУ РМ№2,ЩСУ | ~380В | 1152 | 1167 |  | АP38P
288 | Механизм опрыскивания (правый) | электроэнергия | 1 | Автоматический выключатель А2056;100А | 1ПСУ РМ№2,ЩСУ | ~380В | 1151 | 1167 |  | АP38P
289 | Привод скипа | электроэнергия | 1 | Автоматический выключатель А2046;25А | 1ПСУ РМ№2,ЩСУ | ~380В | 1153 | 1167 |  | АP38P
290 | Приточный вентилятор | электроэнергия | 1 | Автоматический выключатель А2046;25А | 1ПСУ РМ№2,ЩСУ | ~380В | 1154 |  |  | АP38P
291 | Тельфер РМ№2 | электроэнергия | 1 | Автоматический выключатель А2046;25А | 1ПСУ РМ№2,ЩСУ | ~380В | 1168 | 1164 |  | АP38P
292 | Ввод щита освещения ПСУ РМ | электроэнергия | 1 | Автоматический выключатель А3124;12А | 1ПСУ РМ№2,ЩСУ | ~380В | 1160 | 1160 |  | АP38P
Разливочная машина№5
293 | Приводной механизм РМ№5 | электроэнергия | 1 | Автоматический выключатель АЕ2056;100А | 1ПСУ РМ№5,ЩСУ | ~380В | 1185 | 1184 |  | АP38P
|  | электроэнергия | 1 | Автоматический выключатель АЕ2046;100А | 1ПСУ РМ№5,ЩСУ | ~380В |  | 1184 |  | АP38P
|  | электроэнергия | 1 | Автоматический выключатель АЕ2056;100А | 1ПСУ РМ№5,ЩСУ | ~380В |  | 1184 |  | АP38P
|  | электроэнергия | 1 | Автоматический выключатель АЕ2056;100А | 1ПСУ РМ№5,ЩСУ | ~380В |  | 1184 |  | АP38P
294 | Механизмподьема кантовальной лебедки | электроэнергия | 1 | Автоматический выключатель АЕ 2056; 80А | 1ПСУ РМ№5,ЩСУ | ~380В | 1190 | 1179 |  | АP38P
|  | электроэнергия | 1 | Автоматический выключатель АЕ 2056; 80А | 1ПСУ РМ№5,ЩСУ | ~380В |  | 1181 |  | АP38P
|  | электроэнергия | 1 | Автоматический выключатель А2046;25А | 1ПСУ РМ№5,ЩСУ | ~380В |  | 1183 |  | АP38P
|  | электроэнергия | 1 | Автоматический выключатель А2046;25А | 1ПСУ РМ№5,ЩСУ | ~380В |  | 1183 |  | АP38P
|  | электроэнергия | 1 | Автоматический выключатель А2046;25А | 1ПСУ РМ№5,ЩСУ | ~380В |  | 1180 |  | АP38P
295 | Привод ленточного конвеера (левая) | электроэнергия | 1 | Автоматический выключатель А 3794; 250А | 1ПСУ РМ№5,ЩСУ | ~380В | 1170 | 1176 |  | АP38P
296 | Привод ленточного конвеера (правая) | электроэнергия | 1 | Автоматический выключатель А 3796;320А | 1ПСУ РМ№5,ЩСУ | ~380В | 1171 | 1178 |  | АP38P
297 | Механизм опрыскивания (левый) | электроэнергия | 1 | Автоматический выключатель ВА51-35 | 1ПСУ РМ№5,ЩСУ | ~380В | 1174 | 1187 |  | АP38P
|  | электроэнергия | 1 | Автоматический выключатель АЕ 2046; | 1ПСУ РМ№5,ЩСУ | ~380В |  | 1187 |  | АP38P
298 | Механизм опрыскивания (правый) | электроэнергия | 1 | Автоматический выключатель АЕ 2046; | 1ПСУ РМ№5,ЩСУ | ~380В | 1173 | 1189 |  | АP38P
|  | электроэнергия | 1 | Автоматический выключатель АЕ 2046; | 1ПСУ РМ№5,ЩСУ | ~380В |  | 1189 |  | АP38P
299 | Привод скипа | электроэнергия | 1 | Автоматический выключатель АЕ 2046; | 1ПСУ РМ№5,ЩСУ | ~380В | 1172 | 1181 |  | АP38P
300 | Привод маслонасоса кантовальной лебедки | электроэнергия | 1 | Автоматический выключатель АЕ 2046 31.5А | 1ПСУ РМ№5,ЩСУ | ~380В | 1192 | 1182 |  | АP38P
301 | Кран-балка РМ№5 | электроэнергия | 1 | Автоматический выключатель АЕ 2046; 63А | 1ПСУ РМ№5,ЩСУ | ~380В | 1169 | 1182 |  | АP38P
302 | Ввод № 1 РМ | электроэнергия | 1 | Автоматический выключатель А3726;250А | 1ПСУ РМ№5,ЩСУ | ~380В | 1175 | 1175 |  | АP38P
303 | Ввод № 2 РМ | электроэнергия | 1 | Автоматический выключатель А3726;250А | 1ПСУ РМ№5,ЩСУ | ~380В | 1175 | 1175 |  | АP38P
Склад холодного чугуна
304 | Кран№5 рег№ 46495 | электроэнергия | 1 | Автомат А3795, 630А | Площадка склада | ~380В | 1202 | 1196 |  | АP38P
305 | Кран№6 рег№ 57544 | электроэнергия | 1 | Рубильник 630А | Площадка склада | ~380В | 1205 | 1198 |  | АP38P
306 | Кран№8 рег№62869 | электроэнергия | 1 | Рубильник 630А | Площадка склада | ~380В | 1207 | 1201 |  | АP38P
ПУТ
307 | Вентилятор воздухогорения№1 | электроэнергия | 1 | Автоматический выключатель/Siemens 3RV1341/63A/ 21MFP08¦ | 9ПСУ,P21MFP.08A | ~380В | 974 |  |  | АP38P
|  | электроэнергия | 1 | автомат 5SY61 | 9ПСУ,P21MFP.08A | ~380В |  |  |  | АP38P
|  | электроэнергия | 1 | автомат 5SY61 | 9ПСУ,P21MFP.08A | ~380В |  |  |  | АP38P
|  | электроэнергия | 1 | автомат 5SY61 | 9ПСУ,P21MFP.08A | ~380В |  |  |  | АP38P
308 | Вентилятор воздухогорения№2 | электроэнергия | 1 | Автоматический выключатель/Siemens 3RV1341/63A/ 22MFP08¦ | 9ПСУ,P22MFP.08A | ~380В | 975 | 834 |  | АP38P
|  | электроэнергия | 1 | автомат 5SY61 | 9ПСУ,P22MFP.08A | ~380В |  | 834 |  | АP38P
|  | электроэнергия | 1 | автомат 5SY61 | 9ПСУ,P22MFP.08A | ~380В |  | 834 |  | АP38P
|  | электроэнергия | 1 | автомат 5SY61 | 9ПСУ,P22MFP.08A | ~380В |  | 834 |  | АP38P
309 | Напорный отсечной клапан,бункера хранения сырого угля 1=22.2.1-м01 | электроэнергия | 1 | Автоматический выключатель/Siemens 3RV1321/5A/ 22MFP08¦ | 9ПСУ,P22MFP.08В | ~380В | 976 | 836 |  | АP38P
|  | электроэнергия | 1 | Автоматический выключатель/Siemens 3RV1321/5A/ 22MFP08¦ | 9ПСУ,P22MFP.08В | ~380В |  | 836 |  | АP38P
|  | электроэнергия | 1 | автомат 5SY61 | 9ПСУ,P22MFP.08В | ~380В |  | 836 |  | АP38P
|  | электроэнергия | 1 | автомат 5SY61 | 9ПСУ,P22MFP.08В | ~380В |  | 836 |  | АP38P
|  | электроэнергия | 1 | автомат 5SY61 | 9ПСУ,P22MFP.08В | ~380В |  | 836 |  | АP38P
310 | Напорный отсечной клапан,бункера хранения сырого угля 2=22.3.1-м02 | электроэнергия | 1 | Автоматический выключатель/Siemens 3RV1321/5A/ 22MFP08¦ | 9ПСУ,P22MFP.08С | ~380В | 977 | 837 |  | АP38P
|  | электроэнергия | 1 | Автоматический выключатель/Siemens 3RV1321/5A/ 22MFP08¦ | 9ПСУ,P22MFP.08С | ~380В |  | 837 |  | АP38P
|  | электроэнергия | 1 | автомат 5SY61 | 9ПСУ,P22MFP.08С | ~380В |  | 837 |  | АP38P
|  | электроэнергия | 1 | автомат 5SY61 |  | ~380В |  | 837 |  | АP38P
|  | электроэнергия | 1 | автомат 5SY61 | 9ПСУ,P22MFP.08С | ~380В |  | 837 |  | АP38P
311 | Напорный отсечной клапан,бункера хранения сырого угля 1=21.2.1-м01 | электроэнергия | 1 | Автоматический выключатель/Siemens 3RV1321/5A/ 21MFP08¦ | 9ПСУ,P21MFP.08В | ~380В | 978 |  |  | АP38P
|  | электроэнергия | 1 | автомат 5SY61 | 9ПСУ,P21MFP.08В | ~380В |  |  |  | АP38P
|  | электроэнергия | 1 | автомат 5SY61 | 9ПСУ,P21MFP.08В | ~380В |  |  |  | АP38P
|  | электроэнергия | 1 | автомат 5SY61 | 9ПСУ,P21MFP.08В | ~380В |  |  |  | АP38P
312 | Напорный отсечной клапан,бункера хранения сырого угля 2=21.3.1-м02 | электроэнергия | 1 | Автоматический выключатель/Siemens 3RV1321/5A/ 21MFP08¦ | 9ПСУ,P21MFP.08С | ~380В | 976 |  |  | АP38P
|  | электроэнергия | 1 | автомат 5SY61 | 9ПСУ,P21MFP.08С | ~380В |  |  |  | АP38P
|  | электроэнергия | 1 | автомат 5SY61 | 9ПСУ,P21MFP.08С | ~380В |  |  |  | АP38P
|  | электроэнергия | 1 | автомат 5SY61 | 9ПСУ,P21MFP.08С | ~380В |  |  |  | АP38P
313 | Входной отсечной клапан бункера хранения ПУТ 1=01.3.1-м93 | электроэнергия | 1 | Автоматический выключатель/Siemens 3RV1321/5A/ 22MFP08¦ | 9ПСУ,P01MFP.01.03A | ~380В | 960 | 908 |  | АP38P
|  | электроэнергия | 1 | Автоматический выключатель/Siemens 3RV1321/5A/ 22MFP08¦ | 9ПСУ,P01MFP.01.03A | ~380В |  | 908 |  | АP38P
|  | электроэнергия | 1 | автомат 5SY61 | 9ПСУ,P01MFP.01.03A | ~380В |  | 908 |  | АP38P
|  | электроэнергия | 1 | автомат 5SY61 | 9ПСУ,P01MFP.01.03A | ~380В |  | 908 |  | АP38P
|  | электроэнергия | 1 | автомат 5SY61 | 9ПСУ,P01MFP.01.03A | ~380В |  | 908 |  | АP38P
314 | Входной отсечной клапан бункера хранения ПУТ 2=01.3.1-м97 | электроэнергия | 1 | Автоматический выключатель/Siemens 3RV1321/5A/ 22MFP08¦ | 9ПСУ,P01MFP.01.03B | ~380В | 961 | 909 |  | АP38P
|  | электроэнергия | 1 | Автоматический выключатель/Siemens 3RV1321/5A/ 22MFP08¦ | 9ПСУ,P01MFP.01.03B | ~380В |  | 909 |  | АP38P
|  | электроэнергия | 1 | автомат 5SY61 | 9ПСУ,P01MFP.01.03B | ~380В |  | 909 |  | АP38P
|  | электроэнергия | 1 | автомат 5SY61 | 9ПСУ,P01MFP.01.03B | ~380В |  | 909 |  | АP38P
315 | Входной отсечной клапан бункера хранения ПУТ 2=01.2.1-м95 | электроэнергия | 1 | Автоматический выключатель/Siemens 3RV1321/5A/ 22MFP08¦ | 9ПСУ,P01MFP.01.02A | ~380В | 962 | 914 |  | АP38P
|  | электроэнергия | 1 | Автоматический выключатель/Siemens 3RV1321/5A/ 22MFP08¦ | 9ПСУ,P01MFP.01.02A | ~380В |  | 914 |  | АP38P
|  | электроэнергия | 1 | автомат 5SY61 | 9ПСУ,P01MFP.01.02A | ~380В |  | 914 |  | АP38P
|  | электроэнергия | 1 | автомат 5SY61 | 9ПСУ,P01MFP.01.02A | ~380В |  | 914 |  | АP38P
|  | электроэнергия | 1 | автомат 5SY61 | 9ПСУ,P01MFP.01.02A | ~380В |  | 914 |  | АP38P
316 | Входной отсечной клапан бункера хранения ПУТ 2=01.2.1-м91 | электроэнергия | 1 | Автоматический выключатель/Siemens 3RV1321/5A/ 22MFP08¦ | 9ПСУ,P01MFP.01.02B | ~380В | 961 | 915 |  | АP38P
|  | электроэнергия | 1 | Автоматический выключатель/Siemens 3RV1321/5A/ 22MFP08¦ | 9ПСУ,P01MFP.01.02B | ~380В |  | 915 |  | АP38P
|  | электроэнергия | 1 | автомат 5SY61 | 9ПСУ,P01MFP.01.02B | ~380В |  | 915 |  | АP38P
|  | электроэнергия | 1 | автомат 5SY61 | 9ПСУ,P01MFP.01.02B | ~380В |  | 915 |  | АP38P
|  | электроэнергия | 1 | автомат 5SY61 | 9ПСУ,P01MFP.01.02B | ~380В |  | 915 |  | АP38P
317 | Роторный клапан 3 =22.3.2-м81 | электроэнергия | 1 | Автоматический выключатель/Siemens 3RV1321/6.3A | 9ПСУ,Р22МFP.07A | ~380В | 950 | 839 |  | АP38P
|  | электроэнергия | 1 | автомат 5SY61 | 9ПСУ,Р22МFP.07A | ~380В |  | 839 |  | АP38P
|  | электроэнергия | 1 | автомат 5SY61 | 9ПСУ,Р22МFP.07A | ~380В |  | 839 |  | АP38P
|  | электроэнергия | 1 | автомат 5SY61 | 9ПСУ,Р22МFP.07A | ~380В |  | 839 |  | АP38P
318 | Роторный клапан 3 =21.3.2-м81 | электроэнергия | 1 | Автоматический выключатель/Siemens 3RV1321/6.3A | 9ПСУ,Р21МFP.07A | ~380В | 951 |  |  | АP38P
|  | электроэнергия | 1 | автомат 5SY61 | 9ПСУ,Р21МFP.07A | ~380В |  |  |  | АP38P
|  | электроэнергия | 1 | автомат 5SY61 | 9ПСУ,Р21МFP.07A | ~380В |  |  |  | АP38P
|  | электроэнергия | 1 | автомат 5SY61 | 9ПСУ,Р21МFP.07A | ~380В |  |  |  | АP38P
319 | Роторный клапан 2 =22.3.2-м51 | электроэнергия | 1 | Автоматический выключатель/Siemens 3RV1321/6.3A | 9ПСУ,Р22МFP.06D | ~380В | 952 | 848 |  | АP38P
|  | электроэнергия | 1 | автомат 5SY61 | 9ПСУ,Р22МFP.06D | ~380В |  | 848 |  | АP38P
|  | электроэнергия | 1 | автомат 5SY61 | 9ПСУ,Р22МFP.06D | ~380В |  | 848 |  | АP38P
|  | электроэнергия | 1 | автомат 5SY61 | 9ПСУ,Р22МFP.06D | ~380В |  | 848 |  | АP38P
320 | Роторный клапан 2=21.3.2-м51 | электроэнергия | 1 | Автоматический выключатель/Siemens 3RV1321/6.3A | 9ПСУ,Р21МFP.06D | ~380В | 953 |  |  | АP38P
|  | электроэнергия | 1 | автомат 5SY61 | 9ПСУ,Р21МFP.06D | ~380В |  |  |  | АP38P
|  | электроэнергия | 1 | автомат 5SY61 | 9ПСУ,Р21МFP.06D | ~380В |  |  |  | АP38P
|  | электроэнергия | 1 | автомат 5SY61 | 9ПСУ,Р21МFP.06D | ~380В |  |  |  | АP38P
321 | Роторный клапан 4 =22.3.2-м86 | электроэнергия | 1 | Автоматический выключатель/Siemens 3RV1321/6.3A | 9ПСУ,Р22МFP.07C | ~380В | 954 | 841 |  | АP38P
|  | электроэнергия | 1 | автомат 5SY61 | 9ПСУ,Р22МFP.07C | ~380В |  | 841 |  | АP38P
|  | электроэнергия | 1 | автомат 5SY61 | 9ПСУ,Р22МFP.07C | ~380В |  | 841 |  | АP38P
|  | электроэнергия | 1 | автомат 5SY61 | 9ПСУ,Р22МFP.07C | ~380В |  | 841 |  | АP38P
322 | Роторный клапан 4 =21.3.2-м86 | электроэнергия | 1 | Автоматический выключатель/Siemens 3RV1321/6.3A | 9ПСУ,Р21МFP.07C | ~380В | 955 |  |  | АP38P
|  | электроэнергия | 1 | автомат 5SY61 | 9ПСУ,Р21МFP.07C | ~380В |  |  |  | АP38P
|  | электроэнергия | 1 | автомат 5SY61 | 9ПСУ,Р21МFP.07C | ~380В |  |  |  | АP38P
|  | электроэнергия | 1 | автомат 5SY61 | 9ПСУ,Р21МFP.07C | ~380В |  |  |  | АP38P
323 | Роторный клапан 1 =22.3.2-м71 | электроэнергия | 1 | Автоматический выключатель/Siemens 3RV1321/6.3A | 9ПСУ,Р22МFP.06B | ~380В | 950 | 846 |  | АP38P
|  | электроэнергия | 1 | автомат 5SY61 | 9ПСУ,Р22МFP.06B | ~380В |  | 846 |  | АP38P
|  | электроэнергия | 1 | автомат 5SY61 | 9ПСУ,Р22МFP.06B | ~380В |  | 846 |  | АP38P
|  | электроэнергия | 1 | автомат 5SY61 | 9ПСУ,Р22МFP.06B | ~380В |  | 846 |  | АP38P
324 | Роторный клапан 1 =21.3.2-м71 | электроэнергия | 1 | Автоматический выключатель/Siemens 3RV1321/6.3A | 9ПСУ,Р21МFP.06B | ~380В | 951 |  |  | АP38P
|  | электроэнергия | 1 | автомат 5SY61 | 9ПСУ,Р21МFP.06B | ~380В |  |  |  | АP38P
|  | электроэнергия | 1 | автомат 5SY61 | 9ПСУ,Р21МFP.06B | ~380В |  |  |  | АP38P
|  | электроэнергия | 1 | автомат 5SY61 | 9ПСУ,Р21МFP.06B | ~380В |  |  |  | АP38P
325 | Шнековый транспортер 4 =Р22.3.2-м61 | электроэнергия | 1 | Автоматический выключатель/Siemens 3RV1321/6.3A | 9ПСУ,Р22МFP.07B | ~380В | 944 | 840 |  | АP38P
|  | электроэнергия | 1 | автомат 5SY61 | 9ПСУ,Р22МFP.07B | ~380В |  | 840 |  | АP38P
|  | электроэнергия | 1 | автомат 5SY61 | 9ПСУ,Р22МFP.07B | ~380В |  | 840 |  | АP38P
|  | электроэнергия | 1 | автомат 5SY61 | 9ПСУ,Р22МFP.07B | ~380В |  | 840 |  | АP38P
326 | Шнековый транспортер 4 =Р21.3.2-м61 | электроэнергия | 1 | Автоматический выключатель/Siemens 3RV1321/5A/ 22MFP08¦ |  | ~380В | 945 |  |  | АP38P
|  | электроэнергия | 1 | автомат 5SY61 |  | ~380В |  |  |  | АP38P
|  | электроэнергия | 1 | автомат 5SY61 |  | ~380В |  |  |  | АP38P
|  | электроэнергия | 1 | автомат 5SY61 |  | ~380В |  |  |  | АP38P
327 | Шнековый транспортер 3 =Р22.3.2-м61 | электроэнергия | 1 | Автоматический выключатель/Siemens 3RV1321/10A | 9ПСУ,Р22МFP.06E | ~380В | 946 | 849 |  | АP38P
|  | электроэнергия | 1 | автомат 5SY61 | 9ПСУ,Р22МFP.06E | ~380В |  | 849 |  | АP38P
|  | электроэнергия | 1 | автомат 5SY61 | 9ПСУ,Р22МFP.06E | ~380В |  | 849 |  | АP38P
|  | электроэнергия | 1 | автомат 5SY61 | 9ПСУ,Р22МFP.06E | ~380В |  | 849 |  | АP38P
328 | Шнековый транспортер 3 =Р21.3.2-м61 | электроэнергия | 1 | Автоматический выключатель/Siemens 3RV1321/5A/ 22MFP08¦ |  | ~380В | 947 |  |  | АP38P
|  | электроэнергия | 1 | автомат 5SY61 |  | ~380В |  |  |  | АP38P
|  | электроэнергия | 1 | автомат 5SY61 |  | ~380В |  |  |  | АP38P
|  | электроэнергия | 1 | автомат 5SY61 |  | ~380В |  |  |  | АP38P
329 | Шнековый транспортер 1 =Р22.3.2-м31 | электроэнергия | 1 | Автоматический выключатель/Siemens 3RV1321/10A | 9ПСУ,Р22МFP.06A | ~380В | 944 | 845 |  | АP38P
|  | электроэнергия | 1 | автомат 5SY61 | 9ПСУ,Р22МFP.06A | ~380В |  | 845 |  | АP38P
|  | электроэнергия | 1 | автомат 5SY61 | 9ПСУ,Р22МFP.06A | ~380В |  | 845 |  | АP38P
|  | электроэнергия | 1 | автомат 5SY61 | 9ПСУ,Р22МFP.06A | ~380В |  | 845 |  | АP38P
330 | Шнековый транспортер 1 =Р21.3.2-м31 | электроэнергия | 1 | Автоматический выключатель/Siemens 3RV1321/10A | 9ПСУ,Р21МFP.06A | ~380В | 945 |  |  | АP38P
|  | электроэнергия | 1 | автомат 5SY61 | 9ПСУ,Р21МFP.06A | ~380В |  |  |  | АP38P
|  | электроэнергия | 1 | автомат 5SY61 | 9ПСУ,Р21МFP.06A | ~380В |  |  |  | АP38P
|  | электроэнергия | 1 | автомат 5SY61 | 9ПСУ,Р21МFP.06A | ~380В |  |  |  | АP38P
331 | Шнековый транспортер 2 =Р22.3.2-м41 | электроэнергия | 1 | Автоматический выключатель/Siemens 3RV1321/10A | 9ПСУ,Р22МFP.06C | ~380В | 946 | 847 |  | АP38P
|  | электроэнергия | 1 | автомат 5SY61 | 9ПСУ,Р22МFP.06C | ~380В |  | 847 |  | АP38P
|  | электроэнергия | 1 | автомат 5SY61 | 9ПСУ,Р22МFP.06C | ~380В |  | 847 |  | АP38P
|  | электроэнергия | 1 | автомат 5SY61 | 9ПСУ,Р22МFP.06C | ~380В |  | 847 |  | АP38P
332 | Шнековый транспортер 2 =Р21.3.2-м41 | электроэнергия | 1 | Автоматический выключатель/Siemens 3RV1321/10A | 9ПСУ,Р21МFP.06C | ~380В | 947 |  |  | АP38P
|  | электроэнергия | 1 | автомат 5SY61 | 9ПСУ,Р21МFP.06C | ~380В |  |  |  | АP38P
|  | электроэнергия | 1 | автомат 5SY61 | 9ПСУ,Р21МFP.06C | ~380В |  |  |  | АP38P
|  | электроэнергия | 1 | автомат 5SY61 | 9ПСУ,Р21МFP.06C | ~380В |  |  |  | АP38P
333 | Напорный отсечной аварийный клапан ГРФ 22.3.2-м62 | электроэнергия | 1 | Автоматический выключатель/Siemens 3RV1321/2.5A | 9ПСУ,Р22МFP.07D | ~380В | 936 | 842 |  | АP38P
|  | электроэнергия | 1 | Автоматический выключатель/Siemens 3RV1321/2.5A | 9ПСУ,Р22МFP.07D | ~380В |  | 842 |  | АP38P
|  | электроэнергия | 1 | Автоматический выключатель/Siemens 3RV1321/2.5A | 9ПСУ,Р22МFP.07D | ~380В |  | 842 |  | АP38P
|  | электроэнергия | 1 | автомат 5SY61 | 9ПСУ,Р22МFP.07D | ~380В |  | 842 |  | АP38P
|  | электроэнергия | 1 | автомат 5SY61 | 9ПСУ,Р22МFP.07D | ~380В |  | 842 |  | АP38P
|  | электроэнергия | 1 | автомат 5SY61 | 9ПСУ,Р22МFP.07D | ~380В |  | 842 |  | АP38P
334 | Напорный отсечной аварийный клапан ГРФ 21.3.2-м62 | электроэнергия | 1 | Автоматический выключатель/Siemens 3RV1321/2.5A | 9ПСУ,Р21МFP.07D | ~380В | 937 |  |  | АP38P
|  | электроэнергия | 1 | автомат 5SY61 | 9ПСУ,Р21МFP.07D | ~380В |  |  |  | АP38P
|  | электроэнергия | 1 | автомат 5SY61 | 9ПСУ,Р21МFP.07D | ~380В |  |  |  | АP38P
|  | электроэнергия | 1 | автомат 5SY61 | 9ПСУ,Р21МFP.07D | ~380В |  |  |  | АP38P
335 | Вентилятор уплотнительного воздуха=22.3.1-м32 | электроэнергия | 1 | Автоматический выключатель/Siemens 3RV1321/12.5A | 9ПСУ,Р22МFP.07E | ~380В | 1016 | 843 |  | АP38P
|  | электроэнергия | 1 | автомат 5SY61 | 9ПСУ,Р22МFP.07E | ~380В |  | 843 |  | АP38P
|  | электроэнергия | 1 | автомат 5SY61 | 9ПСУ,Р22МFP.07E | ~380В |  | 843 |  | АP38P
|  | электроэнергия | 1 | автомат 5SY61 | 9ПСУ,Р22МFP.07E | ~380В |  | 843 |  | АP38P
336 | Вентилятор уплотнительного воздуха=21.3.2-м32 | электроэнергия | 1 | Автоматический выключатель/Siemens 3RV1321/12.5A | 9ПСУ,Р21МFP.06B | ~380В | 1023 |  |  | АP38P
|  | электроэнергия | 1 | автомат 5SY61 | 9ПСУ,Р21МFP.06B | ~380В |  |  |  | АP38P
|  | электроэнергия | 1 | автомат 5SY61 | 9ПСУ,Р21МFP.06B | ~380В |  |  |  | АP38P
|  | электроэнергия | 1 | автомат 5SY61 | 9ПСУ,Р21МFP.06B | ~380В |  |  |  | АP38P
337 | Отсечной клапан вход вентилятора 1=20.1.2-м31 | электроэнергия | 1 | Автоматический выключатель/Siemens 3RV1321/2.5A | 9ПСУ,Р22МFP.14А | ~380В |  | 816 |  | АP38P
|  | электроэнергия | 1 | Автоматический выключатель/Siemens 3RV1321/2.5A | 9ПСУ,Р22МFP.14А | ~380В |  | 816 |  | АP38P
|  | электроэнергия | 1 | автомат 5SY61 | 9ПСУ,Р22МFP.14А | ~380В |  | 816 |  | АP38P
|  | электроэнергия | 1 | автомат 5SY61 | 9ПСУ,Р22МFP.14А | ~380В |  | 816 |  | АP38P
|  | электроэнергия | 1 | автомат 5SY61 | 9ПСУ,Р22МFP.14А | ~380В |  | 816 |  | АP38P
338 | Отсечной клапан вход вентилятора 1=20.1.2-м31 | электроэнергия | 1 | Автоматический выключатель/Siemens 3RV1321/2.5A | 9ПСУ,Р21МFP.14А | ~380В |  |  |  | АP38P
|  | электроэнергия | 1 | автомат 5SY61 | 9ПСУ,Р21МFP.14А | ~380В |  |  |  | АP38P
|  | электроэнергия | 1 | автомат 5SY61 | 9ПСУ,Р21МFP.14А | ~380В |  |  |  | АP38P
|  | электроэнергия | 1 | автомат 5SY61 | 9ПСУ,Р21МFP.14А | ~380В |  |  |  | АP38P
339 | Отсечной клапан выход вентилятора 1=20.1.2-м36 | электроэнергия | 1 | Автоматический выключатель/Siemens 3RV1321/2.5A | 9ПСУ,Р22МFP.14В | ~380В |  | 817 |  | АP38P
|  | электроэнергия | 1 | Автоматический выключатель/Siemens 3RV1321/2.5A | 9ПСУ,Р22МFP.14В | ~380В |  | 817 |  | АP38P
|  | электроэнергия | 1 | автомат 5SY61 | 9ПСУ,Р22МFP.14В | ~380В |  | 817 |  | АP38P
|  | электроэнергия | 1 | автомат 5SY61 | 9ПСУ,Р22МFP.14В | ~380В |  | 817 |  | АP38P
|  | электроэнергия | 1 | автомат 5SY61 | 9ПСУ,Р22МFP.14В | ~380В |  | 817 |  | АP38P
340 | Отсечной клапан вход вентилятора 1=20.1.2-м336 | электроэнергия | 1 | Автоматический выключатель/Siemens 3RV1321/2.5A | 9ПСУ,Р22МFP.14В | ~380В |  |  |  | АP38P
|  | электроэнергия | 1 | автомат 5SY61 | 9ПСУ,Р22МFP.14В | ~380В |  |  |  | АP38P
|  | электроэнергия | 1 | автомат 5SY61 | 9ПСУ,Р22МFP.14В | ~380В |  |  |  | АP38P
|  | электроэнергия | 1 | автомат 5SY61 | 9ПСУ,Р22МFP.14В | ~380В |  |  |  | АP38P
341 | Входной отсечной Аварийный клапан Мельницы=22.3.5-м11 | электроэнергия | 1 | Автоматический выключатель/Siemens 3RV1031/32A | 9ПСУ,Р22МFP.12Е | ~380В | 1032 |  |  | АP38P
342 | Входной отсечной Аварийный клапан Мельницы=22.3.5-м11 | электроэнергия | 1 | Автоматический выключатель/Siemens 3RV1031/32A | 9ПСУ,Р21МFP.12Е | ~380В | 1034 |  |  | АP38P
343 | Вентилятор воздуха разбавления=22.3.6-м16 | электроэнергия | 1 | Автоматический выключатель/Siemens 3RV1331/32A | 9ПСУ,Р21МFP.12F | ~380В | 971 |  |  | АP38P
|  | электроэнергия | 1 | автомат 5SY61 | 9ПСУ,Р21МFP.12F | ~380В |  |  |  | АP38P
|  | электроэнергия | 1 | автомат 5SY61 | 9ПСУ,Р21МFP.12F | ~380В |  |  |  | АP38P
|  | электроэнергия | 1 | автомат 5SY61 | 9ПСУ,Р21МFP.12F | ~380В |  |  |  | АP38P
344 | Вентилятор воздуха разбавления=21.3.6-м16 | электроэнергия | 1 | Автоматический выключатель/Siemens 3RV1331/32A | 9ПСУ,Р22МFP.12F | ~380В | 969 | 822 |  | АP38P
|  | электроэнергия | 1 | автомат 5SY61 | 9ПСУ,Р22МFP.12F | ~380В |  | 822 |  | АP38P
|  | электроэнергия | 1 | автомат 5SY61 | 9ПСУ,Р22МFP.12F | ~380В |  | 822 |  | АP38P
|  | электроэнергия | 1 | автомат 5SY61 | 9ПСУ,Р22МFP.12F | ~380В |  | 822 |  | АP38P
345 | Заслонка аварийного оотсечения отходящего газа=22.3.7-м71 | электроэнергия | 1 | Автоматический выключатель/Siemens 3RV1321/2.5A | 9ПСУ,Р22МFP.11А | ~380В | 987 | 825 |  | АP38P
|  | электроэнергия | 1 | Автоматический выключатель/Siemens 3RV1321/2.5A | 9ПСУ,Р22МFP.11А | ~380В |  | 825 |  | АP38P
|  | электроэнергия | 1 | Автоматический выключатель/Siemens 3RV1321/2.5A | 9ПСУ,Р22МFP.11А | ~380В |  | 825 |  | АP38P
|  | электроэнергия | 1 | автомат 5SY61 | 9ПСУ,Р22МFP.11А | ~380В |  | 825 |  | АP38P
|  | электроэнергия | 1 | автомат 5SY61 | 9ПСУ,Р22МFP.11А | ~380В |  | 825 |  | АP38P
|  | электроэнергия | 1 | автомат 5SY61 | 9ПСУ,Р22МFP.11А | ~380В |  | 825 |  | АP38P
346 | Заслонка аварийного оотсечения отходящего газа=22.3.7-м71 | электроэнергия | 1 | Автоматический выключатель/Siemens 3RV1321/2.5A | 9ПСУ,Р21МFP.11А | ~380В | 991 |  |  | АP38P
|  | электроэнергия | 1 | автомат 5SY61 | 9ПСУ,Р21МFP.11А | ~380В |  |  |  | АP38P
|  | электроэнергия | 1 | автомат 5SY61 | 9ПСУ,Р21МFP.11А | ~380В |  |  |  | АP38P
|  | электроэнергия | 1 | автомат 5SY61 | 9ПСУ,Р21МFP.11А | ~380В |  |  |  | АP38P
347 | Динамический класификатор насос смазки=22.3.1-м71 | электроэнергия | 1 | Автоматический выключатель/Siemens 3RV1321/2.5A | 9ПСУ,Р22МFP.11В | ~380В | 1010 | 826 |  | АP38P
|  | электроэнергия | 1 | Автоматический выключатель/Siemens 3RV1321/2.5A | 9ПСУ,Р22МFP.11В | ~380В |  | 826 |  | АP38P
|  | электроэнергия | 1 | Автоматический выключатель/Siemens 3RV1321/2.5A | 9ПСУ,Р22МFP.11В | ~380В |  | 826 |  | АP38P
|  | электроэнергия | 1 | автомат 5SY61 | 9ПСУ,Р22МFP.11В | ~380В |  | 826 |  | АP38P
|  | электроэнергия | 1 | автомат 5SY61 | 9ПСУ,Р22МFP.11В | ~380В |  | 826 |  | АP38P
|  | электроэнергия | 1 | автомат 5SY61 | 9ПСУ,Р22МFP.11В | ~380В |  | 826 |  | АP38P
348 | Динамический класификатор насос смазки=21.3.1-м71 | электроэнергия | 1 | Автоматический выключатель/Siemens 3RV1321/2.5A | 9ПСУ,Р21МFP.11В | ~380В | 1009 |  |  | АP38P
|  | электроэнергия | 1 | Автоматический выключатель/Siemens 3RV1321/2.5A | 9ПСУ,Р21МFP.11В | ~380В |  |  |  | АP38P
|  | электроэнергия | 1 | Автоматический выключатель/Siemens 3RV1321/2.5A | 9ПСУ,Р21МFP.11В | ~380В |  |  |  | АP38P
|  | электроэнергия | 1 | автомат 5SY61 | 9ПСУ,Р21МFP.11В | ~380В |  |  |  | АP38P
|  | электроэнергия | 1 | автомат 5SY61 | 9ПСУ,Р21МFP.11В | ~380В |  |  |  | АP38P
|  | электроэнергия | 1 | автомат 5SY61 | 9ПСУ,Р21МFP.11В | ~380В |  |  |  | АP38P
349 | Заслонка аварийного отсечения генератора сушильного газа=22.3.7-м51 | электроэнергия | 1 | Автоматический выключатель/Siemens 3RV1321/1A | 9ПСУ,Р22МFP.11D | ~380В | 983 | 827 |  | АP38P
|  | электроэнергия | 1 | автомат 5SY61 | 9ПСУ,Р22МFP.11D | ~380В |  | 827 |  | АP38P
|  | электроэнергия | 1 | автомат 5SY61 | 9ПСУ,Р22МFP.11D | ~380В |  | 827 |  | АP38P
|  | электроэнергия | 1 | автомат 5SY61 | 9ПСУ,Р22МFP.11D | ~380В |  | 827 |  | АP38P
350 | Заслонка аварийного отсечения генератора сушильного газа=21.3.7-м51 | электроэнергия | 1 | Автоматический выключатель/Siemens 3RV1321/1A | 9ПСУ,Р21МFP.11D | ~380В | 985 |  |  | АP38P
|  | электроэнергия | 1 | автомат 5SY61 | 9ПСУ,Р22МFP.11D | ~380В |  |  |  | АP38P
|  | электроэнергия | 1 | автомат 5SY61 | 9ПСУ,Р22МFP.11D | ~380В |  |  |  | АP38P
|  | электроэнергия | 1 | автомат 5SY61 | 9ПСУ,Р22МFP.11D | ~380В |  |  |  | АP38P
| Кауперный газ 2контур | электроэнергия |  | Рубильник/Siemens 3RV1153/400A | 9ПСУ,Р21МFP.09 | ~380В |  | 832 |  | АP38P
|  | электроэнергия |  | Автоматический выключатель/Siemens 3RV1321/1A | 9ПСУ,Р21МFP.09 |  |  | 832 |  | АP38P
|  | электроэнергия |  | автомат 5SY61 | 9ПСУ,Р21МFP.09 |  |  | 832 |  | АP38P
|  | электроэнергия |  | автомат 5SY61 | 9ПСУ,Р21МFP.09 |  |  | 832 |  | АP38P
|  | электроэнергия |  | автомат 5SY61 | 9ПСУ,Р21МFP.09 |  |  | 832 |  | АP38P
|  | электроэнергия |  | автомат 5SY61 | 9ПСУ,Р21МFP.09 |  |  | 832 |  | АP38P
|  | электроэнергия |  | автомат 5SY61 | 9ПСУ,Р21МFP.09 |  |  | 832 |  | АP38P
| Кауперный газ 1контур | электроэнергия |  | Рубильник/Siemens 3RV1153/400A | 9ПСУ,Р21МFP.10 | ~380В |  | 829 |  | АP38P
|  | электроэнергия |  | Автоматический выключатель/Siemens 3RV1321/2.5A | 9ПСУ,Р21МFP.10 |  |  | 829 |  | АP38P
|  | электроэнергия |  | Автоматический выключатель/Siemens 3RV1011 | 9ПСУ,Р21МFP.10 |  |  | 829 |  | АP38P
351 | Вентилятор доменного газа 2контур | электроэнергия | 1 | Рубильник/Siemens 3RV1133/160A | 9ПСУ,Р22МFP.10 | ~380В |  |  |  | АP38P
352 | Вентилятор доменного газа 1контур | электроэнергия | 1 | Рубильник/Siemens 3RV1133/160A | 9ПСУ,Р21МFP.10 | ~380В |  |  |  | АP38P
353 | Гидравлический насос мельницы 2 =22.3.11-м75 | электроэнергия | 1 | Автоматический выключатель/Siemens 3RV1321/20A | 9ПСУ,Р22МFP.05А | ~380В | 1040 | 851 |  | АP38P
|  | электроэнергия | 1 | автомат 5SY61 | 9ПСУ,Р22МFP.05А | ~380В |  | 851 |  | АP38P
|  | электроэнергия | 1 | автомат 5SY61 | 9ПСУ,Р22МFP.05А | ~380В |  | 851 |  | АP38P
|  | электроэнергия | 1 | автомат 5SY61 | 9ПСУ,Р22МFP.05А | ~380В |  | 851 |  | АP38P
354 | Гидравлический насос мельницы 1 =21.3.11-м75 | электроэнергия | 1 | Автоматический выключатель/Siemens 3RV1321/20A | 9ПСУ,Р21МFP.05А | ~380В | 1041 |  |  | АP38P
|  | электроэнергия | 1 | автомат 5SY61 | 9ПСУ,Р21МFP.05А | ~380В |  |  |  | АP38P
|  | электроэнергия | 1 | автомат 5SY61 | 9ПСУ,Р21МFP.05А | ~380В |  |  |  | АP38P
|  | электроэнергия | 1 | автомат 5SY61 | 9ПСУ,Р21МFP.05А | ~380В |  |  |  | АP38P
355 | Воздушно-маслянный теплообменник вентилятор =22.3.12-м64 | электроэнергия | 1 | Автоматический выключатель/Siemens 3RV1321/6.3A | 9ПСУ,Р21МFP.05D | ~380В | 1027 | 854 |  | АP38P
|  | электроэнергия | 1 | автомат 5SY61 | 9ПСУ,Р21МFP.05D | ~380В |  | 854 |  | АP38P
|  | электроэнергия | 1 | автомат 5SY61 | 9ПСУ,Р21МFP.05D | ~380В |  | 854 |  | АP38P
|  | электроэнергия | 1 | автомат 5SY61 | 9ПСУ,Р21МFP.05D | ~380В |  | 854 |  | АP38P
356 | Воздушно-маслянный теплообменник вентилятор =21.3.12-м64 | электроэнергия | 1 | Автоматический выключатель/Siemens 3RV1321/6.3A | 9ПСУ,Р21МFP.05D | ~380В | 1021 |  |  | АP38P
|  | электроэнергия | 1 | автомат 5SY61 | 9ПСУ,Р21МFP.05D | ~380В |  |  |  | АP38P
|  | электроэнергия | 1 | автомат 5SY61 | 9ПСУ,Р21МFP.05D | ~380В |  |  |  | АP38P
|  | электроэнергия | 1 | автомат 5SY61 | 9ПСУ,Р21МFP.05D | ~380В |  |  |  | АP38P
357 | Насос смазка мельницы 2 =22.3.12.-м73 | электроэнергия | 1 | Автоматический выключатель/Siemens 3RV1321/25A | 9ПСУ,Р22МFP.05С | ~380В | 1019 | 853 |  | АP38P
|  | электроэнергия | 1 | автомат 5SY61 | 9ПСУ,Р22МFP.05С | ~380В |  | 853 |  | АP38P
|  | электроэнергия | 1 | автомат 5SY61 | 9ПСУ,Р22МFP.05С | ~380В |  | 853 |  | АP38P
|  | электроэнергия | 1 | автомат 5SY61 | 9ПСУ,Р22МFP.05С | ~380В |  | 853 |  | АP38P
358 | Насос смазка мельницы 1 =22.3.12-м63 | электроэнергия | 1 | Автоматический выключатель/Siemens 3RV1321/25A | 9ПСУ,Р22МFP.05В | ~380В | 1020 | 852 |  | АP38P
|  | электроэнергия | 1 | автомат 5SY61 | 9ПСУ,Р22МFP.05В | ~380В |  | 852 |  | АP38P
|  | электроэнергия | 1 | автомат 5SY61 | 9ПСУ,Р22МFP.05В | ~380В |  | 852 |  | АP38P
|  | электроэнергия | 1 | автомат 5SY61 | 9ПСУ,Р22МFP.05В | ~380В |  | 852 |  | АP38P
359 | Насос смазка мельницы 2 =21.3.12.-м73 | электроэнергия | 1 | Автоматический выключатель/Siemens 3RV1321/25A | 9ПСУ,Р21МFP.05С | ~380В | 1028 |  |  | АP38P
|  | электроэнергия | 1 | автомат 5SY61 | 9ПСУ,Р21МFP.05С | ~380В |  |  |  | АP38P
|  | электроэнергия | 1 | автомат 5SY61 | 9ПСУ,Р21МFP.05С | ~380В |  |  |  | АP38P
|  | электроэнергия | 1 | автомат 5SY61 | 9ПСУ,Р21МFP.05С | ~380В |  |  |  | АP38P
360 | Насос смазка мельницы 1 =21.3.12-м63 | электроэнергия | 1 | Автоматический выключатель/Siemens 3RV1321/25A | 9ПСУ,Р21МFP.05В | ~380В | 1027 |  |  | АP38P
|  | электроэнергия | 1 | автомат 5SY61 | 9ПСУ,Р21МFP.05В | ~380В |  |  |  | АP38P
|  | электроэнергия | 1 | автомат 5SY61 | 9ПСУ,Р21МFP.05В | ~380В |  |  |  | АP38P
|  | электроэнергия | 1 | автомат 5SY61 | 9ПСУ,Р21МFP.05В | ~380В |  |  |  | АP38P
361 | Гидравлический насос мельницы 1 =21.3.11-65 | электроэнергия | 1 | Автоматический выключатель/Siemens 3RV1321/20A | 9ПСУ,Р21МFP.05А | ~380В | 1022 |  |  | АP38P
|  | электроэнергия | 1 | автомат 5SY60 | 9ПСУ,Р21МFP.05А | ~380В |  |  |  | АP38P
362 | Гидравлический насос мельницы 1 =22.3.11-65 | электроэнергия | 1 | Автоматический выключатель/Siemens 3RV1321/20A | 9ПСУ,Р22МFP.03А | ~380В | 1022 | 859 |  | АP38P
|  | электроэнергия | 1 | автомат 5SY61 | 9ПСУ,Р22МFP.03А | ~380В |  | 859 |  | АP38P
363 | Пылевакуумная уборка ППО.отм41м. | электроэнергия | 1 | Автоматический выключатель Siemens VL160;160А | 9ПСУ,LVAD02/02 | ~380В | 926 | 870 |  | АP38P
364 | Пылевакуумная уборка ППО.отм41м. | электроэнергия | 1 | Автоматический выключатель Siemens VL160;160А | 9ПСУ,LVAD02/03 | ~380В | 927 | 870 |  | АP38P
365 | Аспирация ППО.отм41м. | электроэнергия | 1 | Автоматический выключатель Siemens VL160;160А | 9ПСУ,LVAD02/02 | ~380В | 928 | 879 |  | АP38P
366 | Аспирация ППО.отм41м. | электроэнергия | 1 | Автоматический выключатель Siemens VL160;160А | 9ПСУ,LVAD02/03 | ~380В | 929 | 879 |  | АP38P
367 | Регулирующий клапан с заслонкой главного вентилятора = 21.3.4 м12 | электроэнергия | 1 | Автоматический выключатель/Siemens 3RV1321/25A |  | ~380В | 1045 |  |  | АP38P
|  | электроэнергия | 1 | автомат 5SY61 |  | ~380В |  |  |  | АP38P
|  | электроэнергия | 1 | автомат 5SY61 |  | ~380В |  |  |  | АP38P
|  | электроэнергия | 1 | автомат 5SY61 |  | ~380В |  |  |  | АP38P
368 | Регулирующий клапан с заслонкой главного вентилятора = 22.3.4 м12 | электроэнергия | 1 | Автоматический выключатель/Siemens 3RV1321/25A |  | ~380В | 1045 |  |  | АP38P
|  | электроэнергия | 1 | автомат 5SY61 |  | ~380В |  |  |  | АP38P
|  | электроэнергия | 1 | автомат 5SY61 |  | ~380В |  |  |  | АP38P
|  | электроэнергия | 1 | автомат 5SY61 |  | ~380В |  |  |  | АP38P
369 | Регулирующая заслонка рециркуляции отходящего газа = 21.3.4 м21 | электроэнергия | 1 | Автоматический выключатель/Siemens 3RV1321/25A |  | ~380В | 999 |  |  | АP38P
|  | электроэнергия | 1 | автомат 5SY61 |  | ~380В |  |  |  | АP38P
|  | электроэнергия | 1 | автомат 5SY61 |  | ~380В |  |  |  | АP38P
|  | электроэнергия | 1 | автомат 5SY61 |  | ~380В |  |  |  | АP38P
370 | Регулирующая заслонка рециркуляции отходящего газа = 22.3.4 м21 | электроэнергия | 1 | Автоматический выключатель/Siemens 3RV1321/25A |  | ~380В | 999 |  |  | АP38P
|  | электроэнергия | 1 | автомат 5SY61 |  | ~380В |  |  |  | АP38P
|  | электроэнергия | 1 | автомат 5SY61 |  | ~380В |  |  |  | АP38P
|  | электроэнергия | 1 | автомат 5SY61 |  | ~380В |  |  |  | АP38P
371 | Заслонка отходящего газа 21.3.4 м31 | электроэнергия | 1 |  |  | ~380В | 1003 |  |  | АP38P
372 | Заслонка отходящего газа 22.3.4 м31 | электроэнергия | 1 |  |  | ~380В | 1005 |  |  | АP38P
373 | Регулирующая заслонка =21.3.7 м41 | электроэнергия | 1 |  |  | ~380В | 980 |  |  | АP38P
374 | Регулирующая заслонка =21.3.6 м41 | электроэнергия | 1 |  |  | ~380В | 982 |  |  | АP38P
375 | Линия выгрузки ПУТ = 33.1.0-М07 | электроэнергия | 1 |  |  | ~380В | 995 |  |  | АP38P
376 | Ворота Север | электроэнергия | 1 | Автоматический выключатель ВА76-29 25А | отм.0 ППО Север | ~380В | 1007 | 1130 |  | АP38P
377 | Ворота Юг | электроэнергия | 1 | Автоматический выключатель ВА76-29 25А | отм.0 ППО Юг | ~380В | 1029 | 1130 |  | АP38P
378 | Мельница № 1 | электроэнергия | 1 | Выдвижной элемент шкафа ячейки | ЗКУ, ячейка 1 | 6кВ | 1025 | 802 |  | АP38P
|  | электроэнергия | 1 | автомат C60H 3A | ЗКУ, ячейка 1 | ~380В |  | 799 |  | АP38P
|  | электроэнергия | 1 | автомат C60H 3A | ЗКУ, ячейка 1 | ~380В |  | 799 |  | АP38P
379 | Мельница № 2 | электроэнергия | 1 | Выдвижной элемент шкафа ячейки | ЗКУ, ячейка 26 | 6кВ | 1015 | 802 |  | АP38P
|  | электроэнергия | 1 | автомат C60H 3A | ЗКУ, ячейка 26 | ~380В |  | 798 |  | АP38P
|  | электроэнергия | 1 | автомат C60H 3A | ЗКУ, ячейка 26 | ~380В |  | 798 |  | АP38P
380 | Трансформатор напряжения 630кВ № 3 | электроэнергия | 1 | Выдвижной элемент шкафа ячейки | ЗКУ, ячейка 6 | 6кВ | 877 | 802 |  | АP38P
|  | электроэнергия | 1 | автомат C60H 3A | ЗКУ, ячейка 6 | ~380В |  | 803 |  | АP38P
|  | электроэнергия | 1 | автомат iC60N 10A | ЗКУ, ячейка 6 | ~380В |  | 803 |  | АP38P
|  | электроэнергия | 1 | автомат C60H 3A | ЗКУ, ячейка 6 | ~380В |  | 803 |  | АP38P
|  | электроэнергия | 1 | автомат C60H 3A | ЗКУ, ячейка 6 | ~380В |  | 803 |  | АP38P
|  | электроэнергия | 1 | автомат iSW 20A | ЗКУ, ячейка 6 | ~380В |  | 803 |  | АP38P
381 | Трансформатор напряжения 630кВ № 4 | электроэнергия | 1 | Выдвижной элемент шкафа ячейки | ЗКУ, ячейка 23 | 6кВ | 876 | 802 |  | АP38P
|  | электроэнергия | 1 | автомат C60H 3A | ЗКУ, ячейка 23 | ~380В |  | 804 |  | АP38P
|  | электроэнергия | 1 | автомат iC60N 10A | ЗКУ, ячейка 23 | ~380В |  | 804 |  | АP38P
|  | электроэнергия | 1 | автомат C60H 3A | ЗКУ, ячейка 23 | ~380В |  | 804 |  | АP38P
|  | электроэнергия | 1 | автомат C60H 3A | ЗКУ, ячейка 23 | ~380В |  | 804 |  | АP38P
|  | электроэнергия | 1 | автомат iSW 20A | ЗКУ, ячейка 23 | ~380В |  | 804 |  | АP38P
382 | Подъем валка мельницы 1 = 21.3.11 sv71 | электроэнергия | 1 |  |  | ~380В | 1039 |  |  | АP38P
383 | Подъем валка мельницы 2 = 22.3.11 sv71 | электроэнергия | 1 |  |  | ~380В | 1039 |  |  | АP38P
384 | Питание щита 9ЩУВ1 вентиляции ППО панель 1 отм 0-23 | электроэнергия | 1 |  |  | ~380В | 883 | 891(лев) |  | АP38P
385 | Питание щита 9ЩУВ1 вентиляции ППО панель 2 отм 23-57 | электроэнергия | 1 |  |  | ~380В | 888 |  |  | АP38P
386 | Ввод ПСУ9 | электроэнергия | 1 | Автомат Siemens VL1250 1000A | ПСУ9 LVDP.06 | ~380В | 700 | 880 |  | АP38P
| Вентилятор вытяжной | электроэнергия |  |  |  | ~380В |  |  |  | АP38P
| Вентилятор вытяжной | электроэнергия |  |  |  | ~380В |  |  |  | АP38P
| Вентилятор вытяжной | электроэнергия |  |  |  | ~380В |  |  |  | АP38P
| Вентилятор вытяжной | электроэнергия |  |  |  | ~380В |  |  |  | АP38P
| Вентилятор вытяжной | электроэнергия |  |  |  | ~380В |  |  |  | АP38P
| Вентилятор вытяжной | электроэнергия |  |  |  | ~380В |  |  |  | АP38P
| Вентилятор вытяжной | электроэнергия |  |  |  | ~380В |  |  |  | АP38P
| Вентилятор вытяжной | электроэнергия |  |  |  | ~380В |  |  |  | АP38P
| Вентилятор вытяжной | электроэнергия |  |  |  | ~380В |  |  |  | АP38P
| Вентилятор вытяжной | электроэнергия |  |  |  | ~380В |  |  |  | АP38P
| Вентилятор вытяжной | электроэнергия |  |  |  | ~380В |  |  |  | АP38P
| Вентилятор вытяжной | электроэнергия |  |  |  | ~380В |  |  |  | АP38P
| Вентилятор вытяжной | электроэнергия |  |  |  | ~380В |  |  |  | АP38P
| Вентилятор вытяжной | электроэнергия |  |  |  | ~380В |  |  |  | АP38P
| Вентилятор вытяжной | электроэнергия |  |  |  | ~380В | 1042 |  |  | АP38P
| Вентилятор вытяжной | электроэнергия |  |  |  | ~380В | 1043 |  |  | АP38P
АP38P
ГПМ Участка ПУТ
387 | Тельфер ППО | электроэнергия | 1 | Ящик ЯВША 3-25у2;25А | ППО Отм "43" | ~380В | 958 | 959 |  | АP38P
388 | Тельфер ППО | электроэнергия | 1 | Ящик ЯР-63-54У2;63А | ППО Отм "46" | ~380В | 948 | 949 |  | АP38P
389 | Кран-балка ППО | электроэнергия | 1 | Ящик ЯР-25-54-У2 3-25у2;25А | ППО Отм "53" | ~380В | 938 | 940 |  | АP38P
390 | Кран-балка ППО | электроэнергия | 2 | Ящик ЯР-25-54-У2 3-25у2;25А | ППО Отм "53" | ~380В | 939 | 942 |  | АP38P
391 | Тельфер ППО | электроэнергия | 1 | Ящик ЯВША 3-25у2;25А | ППО Отм "53" | ~380В | 935 | 943 |  | АP38P
392 | Тельфер ППО отм+6 | электроэнергия | 1 | Ящик ЯВША 3-25у2;25А | ППО Отм "0" | ~380В | 1014 |  |  | АP38P
393 | Тельфер ППО | электроэнергия | 1 | Ящик ЯР-25-54-У2 3-25у2;25А | ППО Отм "23" | ~380В | 972 |  |  | АP38P
394 | Тельфер ППО | электроэнергия | 1 | Ящик ЯВША 3-25у2;25А | ППО Отм "0" | ~380В | 1051 |  |  | АP38P
ДП-12
395 | Лебедка главного подьема | Электроэнергия | 1 | Автоматический выключатель А3715ФУ3; 160А | ЭП№1 | 330В |  |  |  | АP38P
396 | Лебедка конусов | Электроэнергия | 1 | Автоматический выключатель АК63-2МГУ3; 20А | ЭП№1; Щит 13ЩСУ |  |  |  |  | АP38P
397 | Лебедка зонда (восток) | Электроэнергия | 1 | Автоматический выключатель АК63-2МГУ3; 20А | ЭП№1; Щит 12ЩСУ | 400В |  |  |  | АP38P
398 | Лебедка зонда (запад) | Электроэнергия | 1 | Автоматический выключатель АК63-2МГУ3; 20А | ЭП№1; Щит 12ЩСУ |  |  |  |  | АP38P
399 | Грохот (левый) | Электроэнергия | 1 | Автоматический выключатель АЕ 2046-100; 63А | ЭП№1 | ~380В |  |  |  | АP38P
400 | Грохот (правый) | Электроэнергия | 1 | Автоматический выключатель АЕ 2046-100; 63А | ЭП№1 | ~380В |  |  |  | АP38P
401 | Затвор коксового бункера (левый) | Электроэнергия | 1 | Автоматический выключатель АЕ 2046-100; 31,5А | ЭП№1 | ~380В |  |  |  | АP38P
402 | Затвор коксового бункера (правый) | Электроэнергия | 1 | Автоматический выключатель ВА21-29; 16А | ЭП№1 | ~380В |  |  |  | АP38P
403 | Скиповый подьемник коксовой мелочи (левый) | Электроэнергия | 1 | Автоматический выключатель ВА21-29; 40А | ЭП№1; 16ЩСУ | ~380В |  |  |  | АP38P
404 | Скиповый подьемник коксовой мелочи (правый) | Электроэнергия | 1 | Автоматический выключатель АК63-3МГУ3; 40А | ЭП№1; 16ЩСУ | ~380В |  |  |  | АP38P
405 | Затворы верхних бункеров мех 35 | Электроэнергия | 1 | Автоматический выключатель АК63-3МГУ3; 16А | ЭП№1; 16ЩСУ | ~380В |  |  |  | АP38P
406 | Затворы верхних бункеров мех 36 | Электроэнергия | 1 | Автоматический выключатель АК63-3МГУ3; 16А | ЭП№1; 16ЩСУ | ~380В |  |  |  | АP38P
407 | Уравнительный клапан выхлопной(восточный) | Электроэнергия | 1 | Автоматический выключатель АК63-3МГУ3; 20А | ЭП№1; 13ЩСУ | ~380В |  |  |  | АP38P
408 | Уравнительный клапан выхлопной(западный) | Электроэнергия | 1 | Автоматический выключатель АК63-3МГУ3; 20А | ЭП№1; 13ЩСУ | ~380В |  |  |  | АP38P
409 | Уравнительный клапан наполнительный (восточный) | Электроэнергия | 1 | Автоматический выключатель АК63-3МГУ3; 20А | ЭП№1; 13ЩСУ | ~380В |  |  |  | АP38P
410 | Уравнительный клапан наполнительный (западный) | Электроэнергия | 1 | Автоматический выключатель АК63-3МГУ3; 20А | ЭП№1; 13ЩСУ | ~380В |  |  |  | АP38P
411 | Вращающий распределитель шихты | Электроэнергия | 1 | Автоматический выключатель А 3716ФУ3; 160А | ЭП№1; 14ЩСУ | ~380В |  |  |  | АP38P
412 | Вентилятор газовой горелки ВН№1 | Электроэнергия | 1 | Автоматический выключатель А3794; 630А; 4А | ЭП№2; 52ЩСУ ВН№1 | ~380В |  |  |  | АP38P
413 | Газовый дроссель мех№15 | Электроэнергия | 1 | Автоматический выключатель ВА59-31; 16А; 3А | ЭП№2; 52ЩСУ ВН№1 | ~380В |  |  |  | АP38P
414 | Вентилятор газовой горелки ВН№2 | Электроэнергия | 1 | Автоматический выключатель А3794; 630А; 4А | ЭП№2; 52ЩСУ ВН№2 | ~380В |  |  |  | АP38P
415 | Газовый дроссель мех№15 | Электроэнергия | 1 | Автоматический выключатель ВА59-31; 16А; 3А | ЭП№2; 52ЩСУ ВН№2 | ~380В |  |  |  | АP38P
416 | Вентилятор газовой горелки ВН№3 | Электроэнергия | 1 | Автоматический выключатель А3794; 400А; 4А | ЭП№2; 52ЩСУ ВН№3 | ~380В |  |  |  | АP38P
417 | Газовый дроссель мех№15 | Электроэнергия | 1 | Автоматический выключатель ВА59-31; 16А; 3А | ЭП№2; 52ЩСУ ВН№3 | ~380В |  |  |  | АP38P
418 | Вентилятор газовой горелки ВН№4 | Электроэнергия | 1 | Автоматический выключатель А3794; 630А; 4А | ЭП№2; 52ЩСУ ВН№4 | ~380В |  |  |  | АP38P
419 | Газовый дроссель мех№15 | Электроэнергия | 1 | Автоматический выключатель ВА59-31; 16А; 3А | ЭП№2; 52ЩСУ ВН№4 | ~380В |  |  |  | АP38P
НАДО ЕХАТЬ И ФОТКАТЬ
ДП-1М
| Насос гидроаккумуляторов№1 | электроэнергия |  | Автоматический выключатель ВА51-35-341110-20УХЛ1; 250А;QF1 | 2ПСУ; Щит46ЩРС7-2 | ~380В |  |  |  | АP38P
| Насос гидроаккумуляторов№2 | электроэнергия |  | Автоматический выключатель ВА51-35-341110-20УХЛ1; 250А;QF2 | 2ПСУ; Щит46ЩРС7-2 | ~380В |  |  |  | АP38P
| Насос гидроаккумуляторов№3 | электроэнергия |  | Автоматический выключатель ВА51-35-341110-20УХЛ1; 250А;QF3 | 2ПСУ; Щит46ЩРС7-2 | ~380В |  |  |  | АP38P
| Аспирационный клапан мех№621 | электроэнергия |  | Автоматический выключатель ВА21-29-341110-00УЗ;2А; 621QF | 2ПСУ; Щит71Щ7.1 | ~380В |  |  |  | АP38P
| Аспирационный клапан мех№622 | электроэнергия |  | Автоматический выключатель ВА21-29-341110-00УЗ;2А; 622QF | 2ПСУ; Щит71Щ7.1 | ~380В |  |  |  | АP38P
| Аспирационный клапан мех№623 | электроэнергия |  | Автоматический выключатель ВА21-29-341110-00УЗ;2А; 623QF | 2ПСУ; Щит71Щ7.1 | ~380В |  |  |  | АP38P
| Аспирационный клапан мех№624 | электроэнергия |  | Автоматический выключатель ВА21-29-341110-00УЗ;2А; 624QF | 2ПСУ; Щит71Щ7.1 | ~380В |  |  |  | АP38P
| Аспирационный клапан мех№625 | электроэнергия |  | Автоматический выключатель ПРК-32; 2,5А; 625 QF | 3ПСУ; Щит 71 ЩУ7.1 | ~380В |  |  |  | АP38P
| Аспирационный клапан мех№626 | электроэнергия |  | Автоматический выключатель ПРК-32; 2,5А; 626 QF | 3ПСУ; Щит 71 ЩУ7.1 | ~380В |  |  |  | АP38P
| Аспирационный клапан мех№627 | электроэнергия |  | Автоматический выключатель ПРК-32; 2,5А; 627 QF | 3ПСУ; Щит 71 ЩУ7.1 | ~380В |  |  |  | АP38P
| Аспирационный клапан мех№628 | электроэнергия |  | Автоматический выключатель ПРК-32; 2,5А; 628 QF | 3ПСУ; Щит 71 ЩУ7.1 | ~380В |  |  |  | АP38P
| Вентилятор охлаждения лещади мех№201 | электроэнергия |  | Автоматический выключатель ВА-88; 250А; 201 QF | 3ПСУ; Щит 41-ЩУ7 | ~380В |  |  |  | АP38P
| Вентилятор охлаждения лещади мех№202 | электроэнергия |  | Автоматический выключатель ВА-88; 250А; 2002 QF | 3ПСУ; Щит 41-ЩУ8 | ~380В |  |  |  | АP38P
| Задвижка на паропроводе увлажнения дутья мех№251 | электроэнергия |  | Автоматический выключатель ВА21-29-34-0010-00У3;5А;251QF1 | 4ПСУ;47ЩУ-7 | ~380В |  |  |  | АP38P
| Задвижка на паропроводе к коллектору пара мех№252 | электроэнергия |  | Автоматический выключатель ВА21-29-34-0010-00У3;6.3А;252QF1 | 4ПСУ;47ЩУ-7 | ~380В |  |  |  | АP38P
| Электротельфер машинный зал механизмов северный рег№2796 | электроэнергия |  | Рубильник ЯРП 250А | Машинный зал | ~380В |  |  |  | АP38P
| Электротельфер машинный зал механизмов северный рег№2797 | электроэнергия |  | Рубильник ЯРП 250А | Машинный зал | ~380В |  |  |  | АP38P
| Электротельфер машинный зал механизмов северный рег№2801 | электроэнергия |  | Рубильник ЯРП 250А | Машинный зал | ~380В |  |  |  | АP38P
| Электротельфер левый литейный двор рег№2857 | электроэнергия |  | Рубильник ЯРП 250А | Машинный зал | ~380В |  |  |  | АP38P
| Электротельфер правый литейный рег№2799 | электроэнергия |  | Рубильник ЯРП 250А | Машинный зал | ~380В |  |  |  | АP38P
| Электротельфер фурменная зона рег№2817 | электроэнергия |  | Рубильник ЯРП 250А | Фурменная зона | ~380В |  |  |  | АP38P
| Электротельфер фурменая зона рег№2858 | электроэнергия |  | Рубильник ЯРП 250А | Фурменная зона | ~380В |  |  |  | АP38P
| Электротельфер ремонта крана правого литейного двора рег№2812 | электроэнергия |  | Рубильник ЯРП 250А | Посадачная площадка | ~380В |  |  |  | АP38P
| Электротельфер ремонта крана левого литейного двора рег№2811 | электроэнергия |  | Рубильник ЯРП 250А | Посадачная площадка | ~380В |  |  |  | АP38P
| Электротельфер блока ВН 3,4,5, рег№2791 | электроэнергия |  | Рубильник ЯРП 250А | Блок воздухонагревателей | ~380В |  |  |  | АP38P
| Электротельфер ВН №6 рег№2855 | электроэнергия |  | Рубильник ЯРП 250А | Блок воздухонагревателей | ~380В |  |  |  | АP38P
| Электротельфер ВН №5 рег№2794 | электроэнергия |  | Рубильник ЯРП 250А | Блок воздухонагревателей | ~380В |  |  |  | АP38P
| Электротельфер выносной рег№2810 | электроэнергия |  | Рубильник ЯРП 250А | Блок воздухонагревателей | ~380В |  |  |  | АP38P
| Электротельфер отм.55 рег№2800 | электроэнергия |  | Рубильник ЯРП 250А | Блок воздухонагревателей | ~380В |  |  |  | АP38P
| Электротельфер отм.71 рег№2792 | электроэнергия |  | Рубильник ЯРП 250А | Блок воздухонагревателей | ~380В |  |  |  | АP38P
| Кран литейный левого двора рег69064 “М” | электроэнергия |  | Рубильник ЯРП 250А | Литейный двор | ~380В |  |  |  | АP38P
| Кран литейный правого двора рег69063 “М” | электроэнергия |  | Рубильник ЯРП 250А | Литейный двор | ~380В |  |  |  | АP38P
| Кран шалковый левого литейного двора рег№69067“ДМ” | электроэнергия |  | Рубильник ЯРП 250А | Литейный двор | ~380В |  |  |  | АP38P
| Кран шалковый левого литейного двора рег№69068“ДМ” | электроэнергия |  | Рубильник ЯРП 250А | Литейный двор | ~380В |  |  |  | АP38P
ДП-9
| Ввод№1 | Электроэнергия |  | Автоматический выключатель А3796; 630А; QF1 | ЭП№2; Вводной щит 380В на блок воздухонагреватели | ~380В |  |  |  | АP38P
| Ввод№2 | Электроэнергия |  | Автоматический выключатель А3796; 630А; QF2 | ЭП№2; Вводной щит 380В на блок воздухонагреватели | ~380В |  |  |  | АP38P
| Автоматика по В/Н и перекидка клапанов | Электроэнергия |  | Автоматический выключатель А3716; 160А; QF3 | ЭП№2; Вводной щит 380В на блок воздухонагреватели | ~380В |  |  |  | АP38P
| Оперативка пом | Электроэнергия |  | Автоматический выключатель АЕ 2056; 63А; QF4 | ЭП№2; Вводной щит 380В на блок воздухонагреватели | ~380В |  |  |  | АP38P
| Сигнализация | Электроэнергия |  | Автоматический выключатель АЕ 2056; 63А; QF5 | ЭП№2; Вводной щит 380В на блок воздухонагреватели | ~380В |  |  |  | АP38P
| Освещение блока воздухонагревателей | Электроэнергия |  | Автоматический выключатель А3716; 160А; QF6 | ЭП№2; Вводной щит 380В на блок воздухонагреватели | ~380В |  |  |  | АP38P
| Ввод на щит воздухонагреватель№1 | Электроэнергия |  | Автоматический выключатель А3796; 400А; QF7 | ЭП№2; Вводной щит 380В на блок воздухонагреватели | ~380В |  |  |  | АP38P
| Ввод на щит воздухонагреватель№2 | Электроэнергия |  | Автоматический выключатель А3796; 400А; QF8 | ЭП№2; Вводной щит 380В на блок воздухонагреватели | ~380В |  |  |  | АP38P
| Ввод на щит воздухонагреватель№3 | Электроэнергия |  | Автоматический выключатель А3796; 400А; QF9 | ЭП№2; Вводной щит 380В на блок воздухонагреватели | ~380В |  |  |  | АP38P
| Ввод на щит воздухонагреватель№4 | Электроэнергия |  | Автоматический выключатель А3796; 400А; QF10 | ЭП№2; Вводной щит 380В на блок воздухонагреватели | ~380В |  |  |  | АP38P
| Ремонтная сеть | Электроэнергия |  | Автоматический выключатель А3716; 600А; 11А | ЭП№2; 55ЩСУ | ~380В |  |  |  | АP38P
| Задвижка природного газа на В.Н.(северная) | Электроэнергия |  | Автоматический выключатель АЕ 2056М2; 25А; 1А2 | ЭП№2; ЩСУ задвижек природного газа | ~380В |  |  |  | АP38P
| Задвижка природного газа на В.Н.(южная) | Электроэнергия |  | Автоматический выключатель АЕ 2056М2; 25А; 2А2 | ЭП№2; ЩСУ задвижек природного газа | ~380В |  |  |  | АP38P
| Автоматика по В/Н и перекидка клапанов | Электроэнергия |  | Автоматический выключатель АП-50б-2мт; 16А; 1А1 | ЭП№2; 52ЩСУ А.ВН | ~380В |  |  |  | АP38P
| Предохранительный клапан | Электроэнергия |  | Автоматический выключатель АЕ 2046-100; 63А | ЭП№2; 52ЩСУ А.ВН | ~380В |  |  |  | АP38P
| Задвижки природного газа на ВН | Электроэнергия |  | Автоматический выключатель А 3716; 40А; 1А | ЭП№2; Вводной щит 220В | ~380В |  |  |  | АP38P
| КИП | Электроэнергия |  | Автоматический выключатель А 3716; 40А; 2А | ЭП№2; Вводной щит 220В | ~380В |  |  |  | АP38P
| Автоматика | Электроэнергия |  | Автоматический выключатель А 3716; 40А; 3А | ЭП№2; Вводной щит 220В | ~380В |  |  |  | АP38P
| Ввод=220В | Электроэнергия |  | Автоматический выключатель А3794; 250А; 4А | ЭП№2; Вводной щит 220В | ~380В |  |  |  | АP38P
| ВН№1 | Электроэнергия |  | Автоматический выключатель А 3716; 60А; 5А | ЭП№2; Вводной щит 220В | ~380В |  |  |  | АP38P
| Резерв | Электроэнергия |  | Автоматический выключатель А 3726; 2500А; 6А | ЭП№2; Вводной щит 220В | ~380В |  |  |  | АP38P
| ВН№2 | Электроэнергия |  | Автоматический выключатель А 3716; 60А; 7А | ЭП№2; Вводной щит 220В | ~380В |  |  |  | АP38P
| ВН№3 | Электроэнергия |  | Автоматический выключатель А 3716; 60А; 8А | ЭП№2; Вводной щит 220В | ~380В |  |  |  | АP38P
| ВН№4 | Электроэнергия |  | Автоматический выключатель А 3716; 60А; 9А | ЭП№2; Вводной щит 220В | ~380В |  |  |  | АP38P
| Электротельфер фурменной фозы рег №1029 | Электроэнергия |  | Рубильник ЯРП 250А | Фурменная зона | ~380В |  |  |  | АP38P
| Электротельфер машинного зала рег№2242 | электроэнергия |  | Рубильник ЯРП 250А | Машинный зал | ~380В |  |  |  | АP38P
| Электротельфер ВН№2 | электроэнергия |  | Рубильник ЯРП 250А | Блок воздухонагревателей | ~380В |  |  |  | АP38P
| Электротельфер ВН№4 | электроэнергия |  | Рубильник ЯРП 250А | Блок воздухонагревателей | ~380В |  |  |  | АP38P
| Электротельфер качающегося желоба чугунного рег №2864 | электроэнергия |  | Рубильник ЯРП 250А | Посадачная площадка | ~380В |  |  |  | АP38P
| Кран-балка блока воздухонагревателей рег №2852 | электроэнергия |  | Рубильник ЯРП 250А | Блок воздухонагревателей | ~380В |  |  |  | АP38P
| Кран литейный рег№69049 М | электроэнергия |  | Рубильник ЯРП 250А | Литейный двор | ~380В |  |  |  | АP38P
ДП-12
| Ввод№1 | Электроэнергия |  | Автоматический выключатель А3796; 630А; QF1 | ЭП№2; Вводной щит 380В на блок воздухонагреватели | ~380В |  | фото из ЭП есть |  | АP38P
| Ввод№2 | Электроэнергия |  | Автоматический выключатель А3796; 630А; QF2 | ЭП№2; Вводной щит 380В на блок воздухонагреватели | ~380В |  |  |  | АP38P
| Автоматика по В/Н и перекидка клапанов | Электроэнергия |  | Автоматический выключатель А3716; 160А; QF3 | ЭП№2; Вводной щит 380В на блок воздухонагреватели | ~380В |  |  |  | АP38P
| Оперативка пом | Электроэнергия |  | Автоматический выключатель АЕ 2056; 63А; QF4 | ЭП№2; Вводной щит 380В на блок воздухонагреватели | ~380В |  |  |  | АP38P
| Сигнализация | Электроэнергия |  | Автоматический выключатель АЕ 2056; 63А; QF5 | ЭП№2; Вводной щит 380В на блок воздухонагреватели | ~380В |  |  |  | АP38P
| Освещение блока воздухонагревателей | Электроэнергия |  | Автоматический выключатель А3716; 160А; QF6 | ЭП№2; Вводной щит 380В на блок воздухонагреватели | ~380В |  |  |  | АP38P
| Ввод на щит воздухонагреватель№1 | Электроэнергия |  | Автоматический выключатель А3796; 400А; QF7 | ЭП№2; Вводной щит 380В на блок воздухонагреватели | ~380В |  |  |  | АP38P
| Ввод на щит воздухонагреватель№2 | Электроэнергия |  | Автоматический выключатель А3796; 400А; QF8 | ЭП№2; Вводной щит 380В на блок воздухонагреватели | ~380В |  |  |  | АP38P
| Ввод на щит воздухонагреватель№3 | Электроэнергия |  | Автоматический выключатель А3796; 400А; QF9 | ЭП№2; Вводной щит 380В на блок воздухонагреватели | ~380В |  |  |  | АP38P
| Ввод на щит воздухонагреватель№4 | Электроэнергия |  | Автоматический выключатель А3796; 400А; QF10 | ЭП№2; Вводной щит 380В на блок воздухонагреватели | ~380В |  |  |  | АP38P
| Ремонтная сеть | Электроэнергия |  | Автоматический выключатель А3716; 600А; 11А | ЭП№2; 55ЩСУ | ~380В |  |  |  | АP38P
| Перекидка клапанов блока воздухонагревателя №1 мех№10,11,12,13,14,18,19 | Электроэнергия |  | Автоматический выключатель ВА59-31; 16А; 1А | ЭП№2; 52ЩСУ ВН№1 | ~380В |  |  |  | АP38P
| Перекидка клапанов блока воздухонагревателя №2 мех№10,11,12,13,14,18,19 | Электроэнергия |  | Автоматический выключатель ВА59-31; 16А; 1А | ЭП№2; 52ЩСУ ВН№2 | ~380В |  |  |  | АP38P
| Перекидка клапанов блока воздухонагревателя №3 мех№10,11,12,13,14,18,19 | Электроэнергия |  | Автоматический выключатель ВА59-31; 16А; 1А | ЭП№2; 52ЩСУ ВН№3 | ~380В |  |  |  | АP38P
| Перекидка клапанов блока воздухонагревателя №4 мех№10,11,12,13,14,18,19 | Электроэнергия |  | Автоматический выключатель ВА59-31; 16А; 1А | ЭП№2; 52ЩСУ ВН№4 | ~380В |  |  |  | АP38P
| Задвижка природного газа на В.Н.(северная) | Электроэнергия |  | Автоматический выключатель АЕ 2056М2; 25А; 1А2 | ЭП№2; ЩСУ задвижек природного газа | ~380В |  |  |  | АP38P
| Задвижка природного газа на В.Н.(южная) | Электроэнергия |  | Автоматический выключатель АЕ 2056М2; 25А; 2А2 | ЭП№2; ЩСУ задвижек природного газа | ~380В |  |  |  | АP38P
| Автоматика по В/Н и перекидка клапанов | Электроэнергия |  | Автоматический выключатель АП-50б-2мт; 16А; 1А1 | ЭП№2; 52ЩСУ А.ВН | ~380В |  |  |  | АP38P
| Предохранительный клапан | Электроэнергия |  | Автоматический выключатель АЕ 2046-100; 63А | ЭП№2; 52ЩСУ А.ВН | ~380В |  |  |  | АP38P
| Задвижки природного газа на ВН | Электроэнергия |  | Автоматический выключатель А 3716; 40А; 1А | ЭП№2; Вводной щит 220В | ~380В |  |  |  | АP38P
| КИП | Электроэнергия |  | Автоматический выключатель А 3716; 40А; 2А | ЭП№2; Вводной щит 220В | ~380В |  |  |  | АP38P
| Автоматика | Электроэнергия |  | Автоматический выключатель А 3716; 40А; 3А | ЭП№2; Вводной щит 220В | ~380В |  |  |  | АP38P
| Ввод=220В | Электроэнергия |  | Автоматический выключатель А3794; 250А; 4А | ЭП№2; Вводной щит 220В | ~380В |  |  |  | АP38P
| ВН№1 | Электроэнергия |  | Автоматический выключатель А 3716; 60А; 5А | ЭП№2; Вводной щит 220В | ~380В |  |  |  | АP38P
| Резерв | Электроэнергия |  | Автоматический выключатель А 3726; 2500А; 6А | ЭП№2; Вводной щит 220В | ~380В |  |  |  | АP38P
| ВН№2 | Электроэнергия |  | Автоматический выключатель А 3716; 60А; 7А | ЭП№2; Вводной щит 220В | ~380В |  |  |  | АP38P
| ВН№3 | Электроэнергия |  | Автоматический выключатель А 3716; 60А; 8А | ЭП№2; Вводной щит 220В | ~380В |  |  |  | АP38P
| ВН№4 | Электроэнергия |  | Автоматический выключатель А 3716; 60А; 9А | ЭП№2; Вводной щит 220В | ~380В |  |  |  | АP38P
| Электротельфер фурменной фозы рег №2283 | Электроэнергия |  | Рубильник ЯРП 250А | Фурменная зона | ~380В |  |  |  | АP38P
| Электротельфер машинного зала рег№ 2244 | электроэнергия |  | Рубильник ЯРП 250А | Машинный зал | ~380В |  |  |  | АP38P
| Электротельфер машинного зала рег№952 | электроэнергия |  | Рубильник ЯРП 250А | Машинный зал | ~380В |  |  |  | АP38P
| Электротельфер ВН№2 рег№2280 | электроэнергия |  | Рубильник ЯРП 250А | Блок воздухонагревателей | ~380В |  |  |  | АP38P
| Кран-балка блока воздухонагревателей рег №956 | электроэнергия |  | Рубильник ЯРП 250А | Блок воздухонагревателей | ~380В |  |  |  | АP38P
| Электротельфер качающегося желоба чугунного рег №2864 | электроэнергия |  | Рубильник ЯРП 250А | Посадачная площадка | ~380В |  |  |  | АP38P
| Кран-балка блока воздухонагревателей рег №2852 | электроэнергия |  | Рубильник ЯРП 250А | Блок воздухонагревателей | ~380В |  |  |  | АP38P
| Кран литейный рег№68777 М | электроэнергия |  | Рубильник ЯРП 400А | Литейный двор | ~380В |  |  |  | АP38P
ПУТ
| Ввод | электроэнергия |  | Автоматический выключатель NSX 250A Scneider | 5ПСУ,ШУ-1 | ~380В |  |  |  | АP38P
| Дозаторная лента 4ШТ. | электроэнергия |  | Автоматический выключатель IS60N;16А | 5ПСУ,ШУ-1 | ~380В |  |  |  | АP38P
| УКЛС реверсивный конвеер ,ППО-отм.42м | электроэнергия |  | Автоматический выключатель IS60N;50А | 5ПСУ,ШУ-1 | ~380В | 930 |  |  | АP38P
| Металоотделитель,привод | электроэнергия |  | Автоматический выключатель АЕ2046,16А | ПСУ-5,ПУ-5 | ~380В |  |  |  | АP38P
| Магнит | электроэнергия |  | Автоматический выключатель АЕ2046,31,5А | ПСУ-5,ПУ-5 | ~380В |  |  |  | АP38P
| Аспирация вагоноопрокид | электроэнергия |  | Автоматический выключатель Siemens VL160;160А | ПСУ-1,шу | ~380В |  |  |  | АP38P
ГПМ Участка ПУТ
| Электротельфер отм -6 УРВ | электроэнергия |  | Рубильник ЯРП-100У2;100А | Узел разгрузки вагонов | ~380В |  |  |  | АP38P
| Кран-балка УРВ | электроэнергия |  | Рубильник ЯРП-63У2;63А | Узел разгрузки вагонов | ~380В |  |  |  | АP38P
| Кран-балка УДГ | электроэнергия |  | Рубильник ЯРП-100У2;100А | УДГ Отм "0" | ~380В |  |  |  | АP38P
| Кран-балка ППО | электроэнергия |  | Ящик ЯР-63-54У2;63А | ППО Отм "41,8" | ~380В |  |  |  | АP38P
ДЦ ОЖШ
| Пост *Шлаковый* | электроэнергия |  | А3120, 100А | ЩСУ-1 | ~380В |  |  |  | АP38P
| Рем сеть | электроэнергия |  | А3796 КУ3, 630А | ЩСУ-1 | ~380В |  |  |  | АP38P

## ПЦ
№ карты | Наименование агрегата, механизма | Источники опасности | № точки | Устройство нейтрализации опасности (точки отключения) | Местонахождение | вел | Общее фото | Фото | блокир | замок | Примечание | участок
папка фотографий mini_1
1 | Загрузочный стол №1 | электричество | 1 | Рубильник | СМ-6 | 380 В | 123610 | 142342 | Накладка+NH01 | АР38Р |  | ТЗУ | ГубоЗакаточныйУчасток /
|  | электричество | 2 | Рубильник | СМ-6 | 380 В |  | 142342 | Накладка+NH01 | АР38Р |  | ТЗУ | ТрубоЗаготовительныйУчасток
|  | электричество | 3 | Автомат АК63 | СМ-6 | 380 В |  | 142350 | CBL31 | АР38Р |  | ТЗУ
|  | электричество | 4 | Рубильник | СМ-6 | 380 В |  | 142315 | Накладка+NH01 | АР38Р |  | ТЗУ
|  | электричество | 5 | Рубильник | СМ-6 | 380 В |  | 142315 | Накладка+NH01 | АР38Р |  | ТЗУ
2 | толкатель печи № 1 | электричество | 6 | рубильник | ПСМ1-2 | 220 В | 123654 | 122642 | Накладка+NH01 | АР38Р |  | ТЗУ
|  | электричество | 7 | Автомат АП-50 | ПСМ1-2 | 220 В |  | 122642 | CBL31 | АР38Р |  | ТЗУ
|  | электричество | 8 | рубильник | ПСМ1-2 | 220 В |  | 122645 | Накладка+NH01 | АР38Р |  | ТЗУ
|  | электричество | 9 | Автомат АП-50 | ПСМ1-2 | 220 В |  | 122645 | CBL31 | АР38Р |  | ТЗУ
|  | электричество | 10 | рубильник | ПСМ1-2 | 220 В |  | 121915 | Накладка+NH01 | АР38Р | нижний | ТЗУ
3 | толкатель печи № 2 | электричество | 11 | рубильник | ПСМ1-2 | 220 В | 123917 | 122526 | Накладка+NH01 | АР38Р |  | ТЗУ
|  | электричество | 12 | рубильник | ПСМ1-2 | 220 В |  | 122526 | Накладка+NH01 | АР38Р |  | ТЗУ
|  | электричество | 13 | рубильник | ПСМ1-2 | 220 В |  | 121920 | Накладка+NH01 | АР38Р |  | ТЗУ
|  | электричество | 14 | рубильник | ПСМ1-2 | 220 В |  | 121920 | Накладка+NH01 | АР38Р |  | ТЗУ
|  | электричество | 15 | рубильник | ПСМ1-2 | 220 В |  | 121915 | Накладка+NH01 | АР38Р | верхний | ТЗУ
4 | Рольганг у загрузочного стола №1 | электричество | 16 | рубильник | ПСМ1-2 | 220 В | 123437 | 122058 | Накладка+NH01 | АР38Р |  | ТЗУ
|  | электричество | 17 | рубильник | ПСМ1-2 | 220 В |  | 122058 | Накладка+NH01 | АР38Р |  | ТЗУ
5 | Рольганг перед печью №1 | электричество | 18 | рубильник | ПСМ1-2 | 220 В | 123628 | 122122 | Накладка+NH01 | АР38Р |  | ТЗУ
|  | электричество | 19 | рубильник | ПСМ1-2 | 220 В |  | 122122 | Накладка+NH01 | АР38Р |  | ТЗУ
6 | Рольганг у печи №1 | электричество | 20 | рубильник | ПСМ1-2 | 220 В | 123808 | 122151 | Накладка+NH01 | АР38Р |  | ТЗУ
|  | электричество | 21 | рубильник | ПСМ1-2 | 220 В |  | 122151 | Накладка+NH01 | АР38Р |  | ТЗУ
7 | Рольганг между печами № 1-2 | электричество | 22 | рубильник | ПСМ1-2 | 220 В | 123857 | 122206 | Накладка+NH01 | АР38Р |  | ТЗУ
|  | электричество | 23 | рубильник | ПСМ1-2 | 220 В |  | 122206 | Накладка+NH01 | АР38Р |  | ТЗУ
8 | Рольганг у печи №2 | электричество | 24 | рубильник | ПСМ1-2 | 220 В | 123951 | 122229 | Накладка+NH01 | АР38Р |  | ТЗУ
|  | электричество | 25 | рубильник | ПСМ1-2 | 220 В |  | 122229 | Накладка+NH01 | АР38Р |  | ТЗУ
9 | Рольганг между печами № 2-3 | электричество | 26 | Автомат А3726 160А | ПСМ1-2 | 380 В | 124049 | 122246 | CBL31 | АР38Р |  | ТЗУ
10 | Маслонасос толкателя № 1 | электричество | 27 | Автомат АП-50 | ПСМ1-2 | 380 В | 123730 | 121841 | CBL31 | АР38Р |  | ТЗУ
|  | электричество | 28 | Автомат АП-50 | ПСМ1-2 | 380 В |  | 121841 | CBL31 | АР38Р |  | ТЗУ
11 | Маслонасос толкателя № 2 | электричество | 29 | Автомат АП-50 | ПСМ1-2 | 380 В | 123930 | 121848 | CBL31 | АР38Р |  | ТЗУ
|  | электричество | 30 | Автомат АП-50 | ПСМ1-2 | 380 В |  | 121848 | CBL31 | АР38Р |  | ТЗУ
12 | толкатель печи №3 | электричество | 31 | рубильник | ПСМ3-4 | 220 В | 124146 | 130755 | Накладка+NH01 | АР38Р |  | ТЗУ
|  | электричество | 32 | Автомат АП-50 | ПСМ3-4 | 380 В |  | 130755 | CBL31 | АР38Р |  | ТЗУ
|  | электричество | 33 | рубильник | ПСМ3-4 | 220 В |  | 130803 | Накладка+NH01 | АР38Р |  | ТЗУ
|  | электричество | 34 | Автомат АП-50 | ПСМ3-4 | 380 В |  | 130803 | CBL31 | АР38Р |  | ТЗУ
|  | электричество | 35 | Автомат АП-50 | ПСМ3-4 | 380 В |  | 130813 | CBL31 | АР38Р |  | ТЗУ
13 | Маслонасос толкателя № 3 | электричество | 36 | Автомат АП-50 | ПСМ3-4 | 380 В | 124151 | 130837 | CBL31 | АР38Р | правый | ТЗУ
|  | электричество | 37 | Автомат АП-50 | ПСМ3-4 | 380 В |  | 130831 | CBL31 | АР38Р | левый | ТЗУ
14 | Загрузочный стол №2 | электричество | 38 | рубильник | ПСМ3-4 | 380 В | 124245 | 130015 | Накладка+NH01 | АР38Р |  | ТЗУ
|  | электричество | 39 | Автомат АП-50 | ПСМ3-4 | 380 В |  | 130015 | CBL31 | АР38Р |  | ТЗУ
|  | электричество | 40 | рубильник | ПСМ3-4 | 380 В |  | 130030 | Накладка+NH01 | АР38Р |  | ТЗУ
|  | электричество | 41 | Автомат АП-50 | ПСМ3-4 | 380 В |  | 130030 | CBL31 | АР38Р |  | ТЗУ
|  | электричество | 42 | Автомат АП-50 | ПСМ3-4 | 380 В |  | 130034 | CBL31 | АР38Р |  | ТЗУ
15 | ввод с М-1 на 5ЩСУ | электричество | 43 | Автомат А3134 630А | ПСМ3-4 | 380 В | 130947 | 130649 | CBL31 | АР38Р |  | ТЗУ
16 | Рольганг между печами № 2-3 | электричество | 44 | Автомат А3134 150А | ПСМ3-4 | 380 В | 124106 | 130558 | CBL31 | АР38Р |  | ТЗУ
|  | электричество | 45 | Автомат АП-50 | ПСМ3-4 | 220 В |  | 130601 | CBL31 | АР38Р |  | ТЗУ
17 | Рольганг у печи №3 | электричество | 46 | Автомат А3134 150А | ПСМ3-4 | 380 В | 124223 | 130533 | CBL31 | АР38Р |  | ТЗУ
|  | электричество | 47 | Автомат АП-50 | ПСМ3-4 | 220 В |  | 130533 | CBL31 | АР38Р |  | ТЗУ
18 | толкатель печи №4 | электричество | 48 | рубильник | ПСМ3-4 | 220 В | 124453 | 125522 | Накладка+NH01 | АР38Р |  | ТЗУ
|  | электричество | 49 | Автомат АП-50 | ПСМ3-4 | 220 В |  | 125522 | CBL31 | АР38Р |  | ТЗУ
|  | электричество | 50 | рубильник | ПСМ3-4 | 220 В |  | 125502 | Накладка+NH01 | АР38Р |  | ТЗУ
|  | электричество | 51 | Автомат АП-50 | ПСМ3-4 | 220 В |  | 125502 | CBL31 | АР38Р |  | ТЗУ
|  | электричество | 52 | рубильник | ПСМ3-4 | 220 В |  | 125546 | Накладка+NH01 | АР38Р |  | ТЗУ
|  | электричество | 53 | Автомат А3715 | ПСМ3-4 | 220 В |  | 125602 | CBL31 | АР38Р |  | ТЗУ
19 | рольганг между печами № 3-4 | электричество | 54 | Автомат А3796 400А | ПСМ3-4 | 380 В | 124418 | 125143 | CBL31 | АР38Р |  | ТЗУ
|  | электричество | 55 | Автомат АП-50 | ПСМ3-4 | 220 В |  | 125141 | CBL31 | АР38Р |  | ТЗУ
20 | Рольганг у печи № 4 | электричество | 56 | Автомат А3134 150А | ПСМ3-4 | 380 В | 124530 | 125022 | CBL31 | АР38Р |  | ТЗУ
|  | электричество | 57 | Автомат АП-50 | ПСМ3-4 | 220 В |  | 125045 | CBL31 | АР38Р |  | ТЗУ
21 | рольганг перед печью №4 | электричество | 58 | Автомат АЕ2046 | ПСМ3-4 | 380 В | 124550 | 124932 | CBL31 | АР38Р |  | ТЗУ
22 | Ввод 4ЩСУ | электричество | 59 | Автомат А3134 400А | ПСМ3-4 | 380 В | 125259 | 125204 | CBL31 | АР38Р |  | ТЗУ
|  | электричество | 60 | Автомат А3124 40А | ПСМ3-4 | 220 В |  | 125208 | CBL31 | АР38Р |  | ТЗУ
23 | Питание оперативных цепей 4ЩСУ | электричество | 61 | Автомат А3716 160А | ПСМ3-4 | 380 В | 125335 | 125358 | CBL31 | АР38Р |  | ТЗУ
24 | Маслонасос толкателя № 4 | электричество | 62 | Автомат АП-50 | ПСМ3-4 | 380 В | 124458 | 125436 | CBL31 | АР38Р |  | ТЗУ
|  | электричество | 63 | Автомат АП-50 | ПСМ3-4 | 380 В |  | 125436 | CBL31 | АР38Р |  | ТЗУ
25 | Ввод ДЕЗ-1 | электричество | 64 | Автомат А3715 | ПСМ3-4 | 380 В | 130310 | 130301 | CBL31 | АР38Р | средний | ТЗУ
26 | Ввод ДЕЗ-2 | электричество | 65 | Автомат А3715 | ПСМ3-4 | 380 В | 130314 | 130245 | CBL31 | АР38Р | левый | ТЗУ
27 | Ввод 7ЩСУ | электричество | 66 | Автомат А3715 | ПСМ3-4 | 220 В | 131033 | 130410 | CBL31 | АР38Р | правый | ТЗУ
28 | Рольганг у печи 4 (выдача) | электричество | 67 | Автомат АП-50 | ЩСУ1-2 | 440 В | 131609 | 134424 | CBL31 | АР38Р |  | ТЗУ
|  | электричество | 68 | Рубильник | ЩСУ1-2 | 440 В |  | 134424 | Накладка+NH01 | АР38Р |  | ТЗУ
|  | электричество | 69 | Рубильник | ЩСУ1-2 | 440 В |  | 134432 | Накладка+NH01 | АР38Р |  | ТЗУ
|  | электричество | 70 | Рубильник | ЩСУ1-2 | 440 В |  | 134432 | Накладка+NH01 | АР38Р |  | ТЗУ
29 | Рольганг между печами №3-4 (выдача) | электричество | 71 | Автомат АП-50 | ЩСУ1-2 | 440 В | 131649 | 134529 | CBL31 | АР38Р |  | ТЗУ
|  | электричество | 72 | Рубильник | ЩСУ1-2 | 440 В |  | 134529 | Накладка+NH01 | АР38Р |  | ТЗУ
30 | Рольганг у печи № 3 (выдача) | электричество | 73 | Автомат АП-50 | ЩСУ1-2 | 440 В | 131724 | 134352 | CBL31 | АР38Р |  | ТЗУ
|  | электричество | 74 | Рубильник | ЩСУ1-2 | 440 В |  | 134352 | Накладка+NH01 | АР38Р |  | ТЗУ
|  | электричество | 75 | Рубильник | ЩСУ1-2 | 440 В |  | 134358 | Накладка+NH01 | АР38Р |  | ТЗУ
|  | электричество | 76 | Рубильник | ЩСУ1-2 | 440 В |  | 134358 | Накладка+NH01 | АР38Р |  | ТЗУ
31 | Рольганг между печами №2-3 (выдача) | электричество | 77 | Автомат АП-50 | ЩСУ1-2 | 440 В | 131750 | 134549 | CBL31 | АР38Р |  | ТЗУ
|  | электричество | 78 | Рубильник | ЩСУ1-2 | 440 В |  | 134549 | Накладка+NH01 | АР38Р |  | ТЗУ
32 | Рольганг у печи №2 (выдача) | электричество | 79 | Автомат АК63 | ЩСУ1-2 | 440 В | 131821 | 134313 | CBL31 | АР38Р |  | ТЗУ
|  | электричество | 80 | Рубильник | ЩСУ1-2 | 440 В |  | 134313 | Накладка+NH01 | АР38Р |  | ТЗУ
|  | электричество | 81 | Рубильник | ЩСУ1-2 | 440 В |  | 134318 | Накладка+NH01 | АР38Р |  | ТЗУ
|  | электричество | 82 | Рубильник | ЩСУ1-2 | 440 В |  | 134318 | Накладка+NH01 | АР38Р |  | ТЗУ
33 | Рольганг между печами № 1-2 (выдача) | электричество | 83 | Автомат АП-50 | ЩСУ1-2 | 440 В | 131849 | 134612 | CBL31 | АР38Р |  | ТЗУ
|  | электричество | 84 | Рубильник | ЩСУ1-2 | 440 В |  | 134612 | Накладка+NH01 | АР38Р |  | ТЗУ
34 | Рольганг у печи № 1 (выдача) | электричество | 85 | Автомат АЕ2046 | ЩСУ1-2 | 440 В | 131903 | 134504 | CBL31 | АР38Р |  | ТЗУ
|  | электричество | 86 | Рубильник | ЩСУ1-2 | 440 В |  | 134504 | Накладка+NH01 | АР38Р |  | ТЗУ
|  | электричество | 87 | Рубильник | ЩСУ1-2 | 440 В |  | 134510 | Накладка+NH01 | АР38Р |  | ТЗУ
|  | электричество | 88 | Рубильник | ЩСУ1-2 | 440 В |  | 134510 | Накладка+NH01 | АР38Р |  | ТЗУ
35 | Заслонка печи № 1-1 | электричество | 89 | Автомат АП-50 | ЩСУ1-2 | 440 В | 132056 | 134745 | CBL31 | АР38Р |  | ТЗУ
|  | электричество | 90 | Рубильник | ЩСУ1-2 | 440 В |  | 134745 | Накладка+NH01 | АР38Р |  | ТЗУ
36 | Заслонка печи № 1-2 | электричество | 91 | Автомат АП-50 | ЩСУ1-2 | 440 В | 132120 | 134751 | CBL31 | АР38Р |  | ТЗУ
|  | электричество | 92 | Рубильник | ЩСУ1-2 | 440 В |  | 134751 | Накладка+NH01 | АР38Р |  | ТЗУ
37 | Заслонка печи № 2-1 | электричество | 93 | Автомат АП-50 | ЩСУ1-2 | 440 В | 132141 | 134729 | CBL31 | АР38Р |  | ТЗУ
|  | электричество | 94 | Автомат АП-50 | ЩСУ1-2 | 440 В |  | 134729 | CBL31 | АР38Р |  | ТЗУ
38 | Заслонка печи № 2-2 | электричество | 95 | Автомат АП-50 | ЩСУ1-2 | 440 В | 132148 | 134736 | CBL31 | АР38Р |  | ТЗУ
|  | электричество | 96 | Автомат АЕ2056 | ЩСУ1-2 | 440 В |  | 134736 | CBL31 | АР38Р |  | ТЗУ
39 | Заслонка печи № 3-1 | электричество | 97 | Автомат АП-50 | ЩСУ1-2 | 440 В | 132208 | 134646 | CBL31 | АР38Р |  | ТЗУ
|  | электричество | 98 | Автомат АП-50 | ЩСУ1-2 | 440 В |  | 134646 | CBL31 | АР38Р |  | ТЗУ
40 | Заслонка печи № 3-2 | электричество | 99 | Автомат АП-50 | ЩСУ1-2 | 440 В | 132215 | 134652 | CBL31 | АР38Р |  | ТЗУ
|  | электричество | 100 | Автомат АП-50 | ЩСУ1-2 | 440 В |  | 134652 | CBL31 | АР38Р |  | ТЗУ
41 | Заслонка печи № 4-1 | электричество | 101 | Автомат АП-50 | ЩСУ1-2 | 440 В | 132235 | 134714 | CBL31 | АР38Р |  | ТЗУ
|  | электричество | 102 | Автомат АП-50 | ЩСУ1-2 | 440 В |  | 134714 | CBL31 | АР38Р |  | ТЗУ
42 | Заслонка печи № 4-2 | электричество | 103 | Автомат АП-50 | ЩСУ1-2 | 440 В | 132248 | 134707 | CBL31 | АР38Р |  | ТЗУ
|  | электричество | 104 | Автомат АП-50 | ЩСУ1-2 | 440 В |  | 134707 | CBL31 | АР38Р |  | ТЗУ
43 | Промежуточный рольганг | электричество | 105 | Рубильник | СМ-6 | 380 В | 132018 | 142235 | Накладка+NH01 | АР38Р |  | ТЗУ
|  | электричество | 106 | Рубильник | СМ-6 | 380 В |  | 142235 | Накладка+NH01 | АР38Р |  | ТЗУ
44 | компрессор 1 | электричество | 107 | Автомат АЕ2046 | СМ-3а | 380 В | 133935 | 133620 | CBL31 | АР38Р | лев | ТЗУ
45 | компрессор 2 | электричество | 108 | Автомат АЕ2046 | СМ-3а | 380 В | 133959 | 133620 | CBL31 | АР38Р | прав | ТЗУ
46 | ввод на питание наплавочного станка | электричество | 109 | Рубильник | СМ-3а | 380 В | 133736 | 133702 | CB01-4 | АР38Р |  | ТЗУ
47 | Вальце-наплавочный станок | электричество | 110 | Автомат А3134 | СМ-3а | 380 В | 133906 | 133814 | CBL31 | АР38Р |  | ТЗУ
|  | электричество | 111 | Автомат АП-50 | СМ-3а | 380 В |  | 133818 | CBL31 | АР38Р |  | ТЗУ
48 | ЩСУ-1 | электричество | 112 | Автомат А3134 | ЩСУ1-2 | 440 В | 134050 | 134056 | CBL31 | АР38Р |  | ТЗУ
|  | электричество | 113 | Автомат А3715 | ЩСУ1-2 | 440 В |  | 134105 | CBL31 | АР38Р |  | ТЗУ
49 | ЩСУ-2 | электричество | 114 | Рубильник | ЩСУ1-2 | 440 В | 134759 | 134815 | Накладка+NH01 | АР38Р |  | ТЗУ
|  | электричество | 115 | Автомат АЕ2046 | ЩСУ1-2 | 440 В |  | 134835 | CBL31 | АР38Р |  | ТЗУ
50 | насос № 1 | электричество | 116 | Автомат А3716 | СМ-29а | 380 В | 140010 | 135236 | CBL31 | АР38Р |  | ТЗУ
|  | электричество | 117 | Автомат АП-50 | СМ-29а | 380 В |  | 135236 | CBL31 | АР38Р |  | ТЗУ
51 | насос № 2 | электричество | 118 | Автомат А3716 | СМ-29а | 380 В | 140110 | 135334 | CBL31 | АР38Р |  | ТЗУ
|  | электричество | 119 | Автомат АЕ2046 | СМ-29а | 380 В |  | 135334 | CBL31 | АР38Р |  | ТЗУ
52 | насос № 3 | электричество | 120 | Автомат А3716 | СМ-29а | 380 В | 140126 | 135359 | CBL31 | АР38Р |  | ТЗУ
|  | электричество | 121 | Автомат АП-50 | СМ-29а | 380 В |  | 135359 | CBL31 | АР38Р |  | ТЗУ
53 | насос № 4 | электричество | 122 | Автомат А3716 | СМ-29а | 380 В | 140140 | 135636 | CBL31 | АР38Р | большой | ТЗУ
|  | электричество | 123 | Автомат АЕ2046 | СМ-29а | 380 В |  | 135727 | CBL31 | АР38Р | мал | ТЗУ
54 | насос № 5 | электричество | 124 | Автомат А3716 | СМ-29а | 380 В | 140152 | 135630 | CBL31 | АР38Р |  | ТЗУ
|  | электричество | 125 | Автомат АЕ2046 | СМ-29а | 380 В |  | 135719 | CBL31 | АР38Р |  | ТЗУ
55 | насос № 6 | электричество | 126 | Автомат А3134 | СМ-29а | 380 В | 135924 | 135532 | CBL31 | АР38Р | большой | ТЗУ
|  | электричество | 127 | Автомат АК63 | СМ-29а | 380 В |  | 135535 | CBL31 | АР38Р | белый | ТЗУ
56 | дренажный насос № 1 | электричество | 128 | Автомат АЕ 2056 | СМ-29а | 380 В | 140204 | 135455 | CBL31 | АР38Р |  | ТЗУ
|  | электричество | 129 | Автомат АЕ2046 | СМ-29а | 380 В |  | 135455 | CBL31 | АР38Р |  | ТЗУ
57 | дренажный насос № 2 | электричество | 130 | Автомат А3716 | СМ-29а | 380 В | 140207 | 135455 | CBL31 | АР38Р |  | ТЗУ
|  | электричество | 131 | Автомат АЕ2046 | СМ-29а | 380 В |  | 135455 | CBL31 | АР38Р |  | ТЗУ
58 | удлиннительный рольганг №1 перед клетью 900 | электричество | 132 | Рубильник | СМ-7 | 380 В | 140853 | 142853 | Накладка+NH01 | АР38Р |  | ТЗУ
59 | рабочий рольганг №2 перед клетью 900 | электричество | 133 | Рубильник | СМ-7 | 380 В | 140949 | 142800 | Накладка+NH01 | АР38Р |  | ТЗУ
60 | рабочий рольганг №3 перед клетью 900 | электричество | 134 | Рубильник | СМ-7 | 380 В | 140952 | 142802 | Накладка+NH01 | АР38Р |  | ТЗУ
61 | рабочий рольганг №4 перед клетью 900 | электричество | 135 | Рубильник | СМ-7 | 380 В | 141000 | 142806 | Накладка+NH01 | АР38Р |  | ТЗУ
62 | рабочий рольганг №5 перед клетью 900 | электричество | 136 | Рубильник | СМ-7 | 440 В | 141005 | 142946 | Накладка+NH01 | АР38Р |  | ТЗУ
|  | электричество | 137 | Рубильник | СМ-7 | 380 В |  | 143227 | Накладка+NH01 | АР38Р |  | ТЗУ
63 | Нажимные винты клети 900 | электричество | 138 | Рубильник | СМ-7 | 380 В | 141217 | 142732 | Накладка+NH01 | АР38Р |  | ТЗУ
64 | рабочий рольганг №1 после клети 900 | электричество | 139 | Рубильник | СМ-7 | 380 В | 141311 | 143120 | Накладка+NH01 | АР38Р |  | ТЗУ
65 | рабочий рольганг №2 после клети 900 | электричество | 140 | Рубильник | СМ-7 | 380 В | 141316 | 143122 | Накладка+NH01 | АР38Р |  | ТЗУ
66 | рабочий рольганг №3 после клети 900 | электричество | 141 | Рубильник | СМ-7 | 380 В | 141319 | 143118 | Накладка+NH01 | АР38Р |  | ТЗУ
67 | рабочий рольганг №4 после клети 900 | электричество | 142 | Рубильник | СМ-7 | 380 В | 141327 | 143124 | Накладка+NH01 | АР38Р |  | ТЗУ
68 | удлиннительный рольганг №5 после клети 900 | электричество | 143 | Рубильник | СМ-7 | 440 В | 141409 | 143028 | Накладка+NH01 | АР38Р |  | ТЗУ
|  | электричество | 144 | Рубильник | СМ-7 | 380 В |  | 143019 | Накладка+NH01 | АР38Р |  | ТЗУ
69 | Линейки клети 900 | электричество | 145 | Рубильник | СМ-7 | 440 В | 141701 | 143125 | Накладка+NH01 | АР38Р |  | ТЗУ
|  | электричество | 146 | Рубильник | СМ-7 | 380 В |  | 143115 | Накладка+NH01 | АР38Р |  | ТЗУ
70 | Линейки клети 900 | электричество | 147 | Рубильник | СМ-7 | 440 В | 141709 | 143126 | Накладка+NH01 | АР38Р |  | ТЗУ
|  | электричество | 148 | Рубильник | СМ-7 | 380 В |  | 143116 | Накладка+NH01 | АР38Р |  | ТЗУ
71 | Крюковой кантователь | электричество | 149 | Рубильник | СМ-6 | 380 В | 141727 | 142259 | Накладка+NH01 | АР38Р |  | ТЗУ
|  | электричество | 150 | Рубильник | СМ-6 | 380 В |  | 142259 | Накладка+NH01 | АР38Р |  | ТЗУ
72 | станинные ролики перед клетью | электричество | 151 | Рубильник | СМ-7 | 380 В | 143705 | 143403 | Накладка+NH01 | АР38Р | лев ЭД | ТЗУ
|  | электричество | 152 | Рубильник | СМ-7 | 380 В |  | 143403 | Накладка+NH01 | АР38Р |  | ТЗУ
73 | станинные ролики перед клетью | электричество | 153 | Рубильник | СМ-7 | 380 В | 143705 | 143404 | Накладка+NH01 | АР38Р | прав ЭД | ТЗУ
|  | электричество | 154 | Рубильник | СМ-7 | 380 В |  | 143404 | Накладка+NH01 | АР38Р |  | ТЗУ
74 | станинные ролики за клетью | электричество | 155 | Рубильник | СМ-7 | 380 В | 143750 | 143409 | Накладка+NH01 | АР38Р | отсут ЭД | ТЗУ
|  | электричество | 156 | Рубильник | СМ-7 | 380 В |  | 143409 | Накладка+NH01 | АР38Р |  | ТЗУ
75 | станинные ролики за клетью | электричество | 157 | Рубильник | СМ-7 | 380 В | 143750 | 143410 | Накладка+NH01 | АР38Р | прав ЭД | ТЗУ
|  | электричество | 158 | Рубильник | СМ-7 | 380 В |  | 143410 | Накладка+NH01 | АР38Р |  | ТЗУ
76 | вентиляция линеек №1 | электричество | 159 | Автомат А3722 | СМ-6 | 380 В | 141802 | 142529 | CBL31 | АР38Р |  | ТЗУ
77 | вентиляция линеек №2 | электричество | 160 | Автомат А3722 | СМ-6 | 380 В | 141803 | 142537 | CBL31 | АР38Р |  | ТЗУ
78 | ввод в СМ-6 | электричество | 161 | Рубильник | СМ-6 | 380 В | 142427 | 142432 | Накладка+NH01 | АР38Р |  | ТЗУ
79 | Рольганг перед печью №4 (выдача) | электричество |  | - | - | - | 131539 | - | CBL31 | АР38Р | нет фото | ТЗУ
| Рольганг у печи №4 (выдача) | электричество |  | - | - | - |  | - | CBL31 | АР38Р | нет фото | ТЗУ
| перевалочное устройство клети 900 | электричество |  | - | - | 380 В | 141101 | - | CBL31 | АР38Р | нет фото | ТЗУ
| СМ-5Б | электричество |  | Рубильник | ПСМ1-2 | 220 В | - | 121811 | CB01-4 | АР38Р | нет фото | ТЗУ
|  | электричество |  | Рубильник | ПСМ1-2 | 220 В |  | 121927 | CB01-4 | АР38Р | нет фото | ТЗУ
| Секторная задвижка печи №3 | электричество |  | Автомат АП-50 | ПСМ1-2 | 380 В | - | 121831 | CBL31 | АР38Р | нет фото | ТЗУ
| Ввод 380 ПСМ1-2 | электричество |  | Автомат А3144 500А | ПСМ1-2 | 380 В |  | 122856 | CBL31 | АР38Р | нет фото | ТЗУ
| Щит освещения 3РМ | электричество |  | Автомат А3722 250А | ПСМ1-2 | 380 В | - | 122957 | CBL31 | АР38Р | нет фото | ТЗУ
| Ввод на магистраль М-1 | электричество |  | Автомат А3798 500А | ПСМ1-2 | 380 В | - | 123111 | CBL31 | АР38Р | нет фото | ТЗУ
|  | электричество |  | Рубильник | ПСМ1-2 | 380 В |  | 123111 | CB01-4 | АР38Р | нет фото | ТЗУ
| Ввод на ПУ-4 | электричество |  | Автомат А3134 120А | ПСМ1-2 | 380 В | - | 123055 | CBL31 | АР38Р | нет фото | ТЗУ
папка фотографий mini_2
80 | Кран № 23А | электричество | 163 | Автомат А3794 | Кран № 23А | 380 В | 82109 | 82951 | CBL31 | АР38Р |  | ТЗУ
|  | электричество | 164 | Автомат АП-50 |  | 380 В |  | 83002 | CBL31 | АР38Р | левый | ТЗУ
|  | электричество | 165 | Автомат выпрямителя А3144 |  | 380 В |  | 83050 | CBL31 | АР38Р |  | ТЗУ
81 | Кран № 23Б | электричество | 166 | Автомат А3144 | Кран № 23Б | 380 В | 83254 | 83507 | CBL31 | АР38Р |  | ТЗУ
|  | электричество | 167 | Автомат АЕ2056 |  | 380 В |  | 83513 | CBL31 | АР38Р | правый | ТЗУ
|  | электричество | 168 | Автомат выпрямителя А3144 |  | 380 В |  | 83528 | CBL31 | АР38Р |  | ТЗУ
82 | Кран № 23 | электричество | 169 | Автомат А3796 | Кран № 23 | 380 В | 83654 | 83824 | CBL31 | АР38Р |  | ТЗУ
|  | электричество | 170 | Автомат АК63 |  | 380 В |  | 83829 | CBL31 | АР38Р | левый | ТЗУ
|  | электричество | 171 | Автомат выпрямителя А3796 |  | 380 В |  | 83849 | CBL31 | АР38Р |  | ТЗУ
83 | Кран № 24 | электричество | 172 | Автомат А3796 | Кран № 24 | 380 В | 90658 | 90830 | CBL31 | АР38Р |  | ТЗУ
|  | электричество | 173 | Автомат АЕ2046 |  | 380 В |  | 90836 | CBL31 | АР38Р |  | ТЗУ
|  | электричество | 174 | Автомат АЕ2056 |  | 380 В |  | 90843 | CBL31 | АР38Р |  | ТЗУ
84 | Кран № 24Б | электричество | 175 | Автомат А3734 | Кран № 24Б | 380 В | 90328 | 90448 | CBL31 | АР38Р |  | ТЗУ
|  | электричество | 176 | Автомат АК63 |  | 380 В |  | 90502 | CBL31 | АР38Р |  | ТЗУ
|  | электричество | 177 | Автомат выпрямителя А124 |  | 380 В |  | 90520 | CBL31 | АР38Р |  | ТЗУ
85 | Кран № 19Е | электричество | 178 | Автомат А3734 | Кран № 19Е | 380 В | 84407 | 84650 | CBL31 | АР38Р |  | ТЗУ
|  | электричество | 179 | Автомат выпрямителя А3796 |  | 380 В |  | 84729 | CBL31 | АР38Р |  | ТЗУ
86 | Кран № 19Д | электричество | 180 | Автомат А3794 | Кран № 19Д | 380 В | 84428 | 85107 | CBL31 | АР38Р |  | ТЗУ
|  | электричество | 181 | Автомат АП-50 |  | 380 В |  | 85111 | CBL31 | АР38Р | прав | ТЗУ
|  | электричество | 182 | Автомат выпрямителя А3796 |  | 380 В |  | 85123 | CBL31 | АР38Р |  | ТЗУ
87 | Кран № 19Г | электричество | 183 | Автомат А3134 | Кран № 19Г | 380 В | 100903 | 92831 | CBL31 | АР38Р |  | ТЗУ
|  | электричество | 184 | Автомат АП-50 |  | 380 В |  | 92839 | CBL31 | АР38Р | левый | ТЗУ
|  | электричество | 185 | Автомат выпрямителя А3796 |  | 380 В |  | 92903 | CBL31 | АР38Р |  | ТЗУ
88 | Кран № 16 | электричество | 186 | Автомат А3134 | Кран № 16 | 380 В | 100912 | 93031 | CBL31 | АР38Р |  | ТЗУ
|  | электричество | 187 | Автомат А3114 |  | 380 В |  | 93037 | CBL31 | АР38Р | левый | ТЗУ
|  | электричество | 188 | Автомат выпрямителя А3114 |  | 380 В |  | 93112 | CBL31 | АР38Р |  | ТЗУ
89 | Кран № 15В | электричество | 189 | Автомат А3134 | Кран № 15В | 380 В | 100843 | 93420 | CBL31 | АР38Р |  | ТЗУ
|  | электричество | 190 | Автомат А-50 |  | 380 В |  | 93432 | CBL31 | АР38Р | левый | ТЗУ
|  | электричество | 191 | Автомат А3134 |  | 380 В |  | 93325 | CBL31 | АР38Р |  | ТЗУ
|  | электричество | 192 | Автомат А3124 |  | 380 В |  | 93335 | CBL31 | АР38Р |  | ТЗУ
90 | Кран № 15Г | электричество | 193 | Автомат А3144 | Кран № 15Г | 380 В | 100757 | 93740 | CBL31 | АР38Р |  | ТЗУ
91 | Кран № 15Д | электричество | 194 | Автомат А3796 | Кран № 15Д | 380 В | 94623 | 94220 | CBL31 | АР38Р |  | ТЗУ
|  | электричество | 195 | Автомат АЕ2056 |  | 380 В |  | 94229 | CBL31 | АР38Р |  | ТЗУ
|  | электричество | 196 | Автомат А3796 |  | 380 В |  | 94253 | CBL31 | АР38Р |  | ТЗУ
|  | электричество | 197 | Автомат АЕ2056 |  | 380 В |  | 94309 | CBL31 | АР38Р |  | ТЗУ
|  | электричество | 198 | Автомат АЕ2056 |  | 380 В |  | 94309 | CBL31 | АР38Р |  | ТЗУ
92 | Кран № 15рем | электричество | 199 | рубильник | Кран № 15рем | 380 В | 100225 | 100256 | CB01-4 | АР38Р |  | ТЗУ
93 | Кран № 10 | электричество | 200 | рубильник | Кран № 10 | 380 В | 95919 | 100044 | CB01-4 | АР38Р |  | ТЗУ
94 | Кран № 14 | электричество | 201 | рубильник | Кран № 14 | 380 В | 85821 | 85937 | CB01-4 | АР38Р |  | ТЗУ
|  | электричество | 202 | автомат АЕ2056 |  | 380 В |  | 90000 | CBL31 | АР38Р |  | ТЗУ
95 | Кран № 8 | электричество | 203 | Автомат А3134 | Кран № 8 | 380 В | 114936 | 114711 | CBL31 | АР38Р |  | ТЗУ
|  | электричество | 204 | Автомат А-50 |  | 380 В |  | 114743 | CBL31 | АР38Р |  | ТЗУ
|  | электричество | 205 | Автомат АЕ2056 |  | 380 В |  | 114816 | CBL31 | АР38Р |  | ТЗУ
96 | Кран № 11 | электричество | 206 | рубильник | Кран № 11 | 380 В | 101007 | 101305 | CB01-4 | АР38Р |  | ТЗУ
97 | Кран № 6Г | электричество | 207 | рубильник | Кран № 6Г | 380 В | 124222 | 123922 | CB01-4 | АР38Р |  | ТЗУ
|  | электричество | 208 | Автомат АП-50 |  | 380 В |  | 123958 | CBL31 | АР38Р |  | ТЗУ
98 | Кран № 6В | электричество | 209 | рубильник | Кран № 6В | 380 В | 131047 | 125609 | CB01-4 | АР38Р |  | ТЗУ
|  | электричество | 210 | Автомат АП-50 |  | 380 В |  | 125633 | CBL31 | АР38Р |  | ТЗУ
99 | Кран № 6Б | электричество | 211 | рубильник | Кран № 6Б | 380 В | 131048 | 125609 | CB01-4 | АР38Р |  | ТЗУ
|  | электричество | 212 | Автомат АП-50 |  | 380 В |  | 125633 | CBL31 | АР38Р |  | ТЗУ
100 | Кран № 5А | электричество | 213 | рубильник | Кран № 5А | 380 В | 132146 | 125609 | CB01-4 | АР38Р |  | ТЗУ
|  | электричество | 214 | Автомат АП-50 |  | 380 В |  | 125633 | CBL31 | АР38Р |  | ТЗУ
101 | Кран № 4 | электричество | 215 | автомат А3134 | Кран № 4 | 380 В | 130244 | 130511 | Накладка+NH01 | АР38Р |  | ТЗУ
|  | электричество | 216 | Автомат А3120 |  | 380 В |  | 130632 | CBL31 | АР38Р |  | ТЗУ
102 | Кран № 27 | электричество | 217 | рубильник | Кран № 27 | 380 В | 120416 | 120509 | CB01-4 | АР38Р |  | ТЗУ
|  | электричество | 218 | Автомат АП-50 |  | 380 В |  | 120545 | CBL31 | АР38Р |  | ТЗУ
103 | Кран № 25 | электричество | 219 | Автомат А3796 | Кран № 25 | 380 В | 115551 | 115801 | CBL31 | АР38Р |  | ТЗУ
|  | электричество | 220 | Автомат А3124 |  | 380 В |  | 115820 | CBL31 | АР38Р |  | ТЗУ
104 | Кран № 26 | электричество | 221 | Автомат А3796 | Кран № 26 | 380 В | 115032 | 115136 | CBL31 | АР38Р |  | ТЗУ
|  | электричество | 222 | Автомат АЕ2046 |  | 380 В |  | 115157 | CBL31 | АР38Р |  | ТЗУ
105 | Кран № 4А | электричество | 223 | рубильник | Кран № 4А | 380 В | 125012 | 125211 | CB01-4 | АР38Р |  | ТЗУ
106 | Пролет ЛП 87-91 | электричество | 224 | рубильник | Галерея, ряд Л колонна 87 | 380 В | 92038 | 83959 | CB01-4 | АР38Р |  | ТЗУ
|  | электричество | 225 | рубильник | Галерея, ряд Л колонна91 | 380 В |  | 84110 | CB01-4 | АР38Р |  | ТЗУ
107 | Пролет ЛП 119-125 | электричество | 226 | рубильник | Галерея, ряд Л колонна 119 | 380 В | 122942 | 90304 | CB01-4 | АР38Р |  | ТЗУ
|  | электричество | 227 | рубильник | Галерея, ряд Л колонна 125 | 380 В |  | 114616 | CB01-4 | АР38Р |  | ТЗУ
108 | Пролет ОП 117-119 | электричество | 228 | рубильник | Галерея, ряд Л колонна 117 | 380 В | 92112 | 85617 | CB01-4 | АР38Р |  | ТЗУ
|  | электричество | 229 | рубильник | Галерея, ряд Л колонна 119 | 380 В |  | 90304 | CB01-4 | АР38Р |  | ТЗУ
109 | Пролет ОП 87-91 | электричество | 230 | рубильник | Галерея, ряд О колонна 87 | 380 В | 122946 | 85310 | CB01-4 | АР38Р |  | ТЗУ
|  | электричество | 231 | рубильник | Галерея, ряд О колонна 91 | 380 В |  | 85354 | CB01-4 | АР38Р |  | ТЗУ
110 | Пролет ОП 76-83 | электричество | 232 | рубильник | Галерея, ряд Л колонна 76 | 380 В | 123554 | 94738 | CB01-4 | АР38Р |  | ТЗУ
|  | электричество | 233 | рубильник | Галерея, ряд Л колонна 83 | 380 В |  | 95509 | CB01-4 | АР38Р |  | ТЗУ
111 | Пролет ОП 62-76 | электричество | 234 | рубильник | Галерея, ряд О колонна 62 | 380 В | 92120 | 94849 | CB01-4 | АР38Р |  | ТЗУ
|  | электричество | 235 | рубильник | Галерея, ряд О колонна 76 | 380 В |  | 94738 | CB01-4 | АР38Р |  | ТЗУ
112 | Пролет ОП 60-62 | электричество | 236 | рубильник | Галерея, ряд О колонна 60 | 380 В | 131407 | 94815 | CB01-4 | АР38Р |  | ТЗУ
|  | электричество | 237 | рубильник | Галерея, ряд О колонна 62 | 380 В |  | 94849 | CB01-4 | АР38Р |  | ТЗУ
113 | Пролет ОП 56-58 | электричество | 238 | рубильник | Галерея, ряд О колонна 56 | 380 В | 131953 | 94651 | CB01-4 | АР38Р |  | ТЗУ
|  | электричество | 239 | рубильник | Галерея, ряд О колонна 58 | 380 В |  | 94738 | CB01-4 | АР38Р |  | ТЗУ
114 | Пролет ОП 42-56 | электричество | 240 | рубильник | Галерея, ряд О колонна 42 | 380 В | 123551 | 95305 | CB01-4 | АР38Р |  | ТЗУ
|  | электричество | 241 | рубильник | Галерея, ряд Л колонна 56 | 380 В |  | 94651 | CB01-4 | АР38Р |  | ТЗУ
115 | Пролет ОП 32-42 | электричество | 242 | рубильник | Галерея, ряд О колонна 31 | 380 В | 132323 | 95509 | CB01-4 | АР38Р |  | ТЗУ
|  | электричество | 243 | рубильник | Галерея, ряд Л колонна 42 | 380 В |  | 95305 | CB01-4 | АР38Р |  | ТЗУ
116 | Пролет ОП 18-24 | электричество | 244 | рубильник | Галерея, ряд О колонна 26 | 380 В | 123432 | 95609 | CB01-4 | АР38Р |  | ТЗУ
|  | электричество | 245 | рубильник | Галерея, ряд О колонна 24 | 380 В |  | 95652 | CB01-4 | АР38Р |  | ТЗУ
117 | Пролет НМ 115-125 | электричество | 246 | рубильник | Галерея, ряд Н колонна 115 | 380 В | 123435 | 114616 | CB01-4 | АР38Р |  | ТЗУ
|  | электричество | 247 | рубильник | Галерея, ряд колонна 125 | 380 В |  | 84002 | CB01-4 | АР38Р |  | ТЗУ
118 | Пролет МР 121-125 | электричество | 248 | рубильник | Галерея, ряд М колонна 121 | 380 В | 123437 | 115405 | CB01-4 | АР38Р |  | ТЗУ
|  | электричество | 249 | рубильник | Галерея, ряд колонна 125 | 380 В |  | 84002 | CB01-4 | АР38Р |  | ТЗУ
119 | Пролет МР 109-111 | электричество | 250 | рубильник | Галерея, ряд Р колонна 109 | 380 В | 92123 | 122111 | CB01-4 | АР38Р |  | ТЗУ
|  | электричество | 251 | рубильник | Галерея, ряд Р колонна 111 | 380 В |  | 122153 | Накладка+NH01 | АР38Р |  | ТЗУ
120 | Пролет МР 80-92 | электричество | 252 | рубильник | Галерея, ряд Р колонна 87 | 380 В | 123554 | 120136 | CB01-4 | АР38Р |  | ТЗУ
|  | электричество | 253 | рубильник | Галерея, ряд Р колонна 92 | 380 В |  | 121734 | CB01-4 | АР38Р |  | ТЗУ
121 | Пролет МД 70-74 | электричество | 254 | рубильник | Галерея, ряд Д колонна 70 | 440 В | 130147 | 130108 | CB01-4 | АР38Р |  | ТЗУ
|  | электричество | 255 | рубильник | Галерея, ряд колонна 74 | 440 В |  | 95609 | CB01-4 | АР38Р |  | ТЗУ
122 | Пролет ОН-2 121-125 | электричество | 256 | рубильник | Галерея ряд О колонна 121 | 380 В | 132814 | 114444 | CB01-4 | АР38Р |  | ТЗУ
|  | электричество | 257 | рубильник | Галерея, ряд колонна 121 О | 380 В |  | 85354 | CB01-4 | АР38Р |  | ТЗУ
123 | Главные троллеи пролета ОН-2 | электричество | 258 | рубильник | Галерея, ряд О колонна 125 | 380 В | 132814 | 123226 | CB01-4 | АР38Р |  | ТЗУ
124 | Главные троллеи крана 11 | электричество | 259 | автомат А3144 | ТП-3 | 380 В | 101008 | 101039 | CBL31 | АР38Р | правый | ТЗУ
125 | Питание главныхтроллей пролета НМ | электричество | 260 | автомат А3796 | ТП-3 | 380 В | 131416 | 101540 | CBL31 | АР38Р |  | ТЗУ
126 | Главные троллеи пролета НМ | электричество | 261 | рубильник | Галерея, ряд М колонна 109 | 380 В | 131416 | 123124 | CB01-4 | АР38Р |  | ТЗУ
|  | электричество | 262 | рубильник | Галерея, ряд М колонна 82 | 380 В |  | 123130 | Накладка+NH01 | АР38Р |  | ТЗУ
127 | Передаточная тележка № 1 | электричество | 263 | рубильник | Пост управления тележкой | 380 В | 82502 | 82535 | CB01-4 | АР38Р |  | ТЗУ
128 | Передаточная тележка № 2 | электричество | 264 | автомат А3794 | Пост управления тележкой | 380 В | 82554 | 82620 | CBL31 | АР38Р |  | ТЗУ
129 | Передаточная тележка № 3 | электричество | 265 | рубильник | Пост управления тележкой | 380 В | 113326 | 113404 | CB01-4 | АР38Р |  | ТЗУ
130 | Передаточная тележка № 4 | электричество | 266 | рубильник | Пост управления тележкой | 380 В | 113556 | 113705 | CB01-4 | АР38Р |  | ТЗУ
131 | Передаточная тележка № 5 | электричество | 267 | рубильник | Пост управления тележкой | 380 В | 122529 | 122649 | CB01-4 | АР38Р |  | ТЗУ
132 | Передаточная тележка № 7 | электричество | 268 | рубильник | Пост управления тележкой | 380 В | 122251 | 122321 | CB01-4 | АР38Р |  | ТЗУ
133 | Передаточная тележка МН-МР в осях 85-87 | электричество | 269 | Автомат А3124 | Пост управления тележкой | 380 В | 120753 | 120708 | CBL31 | АР38Р |  | ТЗУ
134 | Передаточная тележка № 10 | электричество | 270 | рубильник | Пост управления тележкой | 380 В | 132418 | 132506 | CB01-4 | АР38Р |  | ТЗУ
135 | Передаточная тележка ЗРМ | электричество | 271 | автомат А3716 | Пост управления тележкой | 380 В | 133131 | 133222 | CBL31 | АР38Р | автомат 4 | ТЗУ
136 | Моталка запад | электричество | 272 | Автомат АЕ2046 | Пост управления моталкой | 380 В | 82723 | 82736 | CBL31 | АР38Р |  | ТЗУ
137 | Моталка восток | электричество | 273 | рубильник | Пост управления моталкой | 380 В | 91126 | 91353 | CB01-4 | АР38Р |  | ТЗУ
138 | Бесцентровочный токарный станок | электричество | 274 | рубильник | Площадка станка | 380 В | 91445 | 113819 | CB01-4 | АР38Р |  | ТЗУ
139 | Тельфер пролета ОП Восток | электричество | 275 | рубильник | крановая галерея ряд О | 380 В | 85744 | 85650 | CB01-4 | АР38Р |  | ТЗУ
140 | Тельфер пролета ЛП Запад | электричество | 276 | рубильник | крановая галерея ряд Л | 380 В | 93932 | 94006 | CB01-4 | АР38Р |  | ТЗУ
141 | Тельферпролета ОП Центр | электричество | 277 | рубильник | крановая галерея ряд О | 380 В | 94925 | 94931 | CB01-4 | АР38Р |  | ТЗУ
142 | Тельфер пролета ОП Запад | электричество | 278 | рубильник | крановая галерея ряд О | 380 В | 95720 | 95759 | CB01-4 | АР38Р |  | ТЗУ
143 | Тельфер пролета ЛП Восток | электричество | 279 | рубильник | крановая галерея ряд Л | 380 В | 114034 | 114130 | CB01-4 | АР38Р |  | ТЗУ
144 | Тельфер пролета МН Восток | электричество | 280 | рубильник |  | 380 В | 122803 | 122804 | CB01-4 | АР38Р |  | ТЗУ
145 | Тельфер пролета МР | электричество | 281 | рубильник | Крановая галерея ряд Р | 380 В | 124537 | 124448 | CB01-4 | АР38Р |  | ТЗУ
146 | Кран-балка мастерской водопроводчиков | электричество | 282 | Автомат А3124 | Мастерская водопроводчиков | 380 В | 121106 | 121234 | CBL31 | АР38Р |  | ТЗУ
147 | Ввод распредщитка мастерской водопроводчиков | электричество | 283 | Автомат А3144 | Мастерская водопроводчиков | 380 В | 121307 | 121315 | CBL31 | АР38Р |  | ТЗУ
148 | Потолочное освещение | электричество | 284 | Автомат А3113 | ТП-3 | 380 В | 92247 | 101451 | CBL31 | АР38Р |  | ТЗУ
149 | Питание шкафа собственных нужд | электричество | 285 | Рубильник | ряд П колонна 74 | 380 В | 92318 | 92405 | CB01-4 | АР38Р |  | ТЗУ
150 | Передаточная тележка № 9 | электричество |  | рубильник | Пост управления тележкой | 380 В | 125935 | из ЩСУ22 | - | АР38Р | нет фото | ТЗУ
| Передаточная тележка мастерской водопроводчиков | электричество |  | рубильник | Пост управления тележкой | 380 В | 120922 | - | - | АР38Р | нет фото | ТЗУ
| Тельфер пробильера | электричество |  | - | - | 380 В | 120839 | - | - | АР38Р | нет фото | ТЗУ
| Пролет НМ 99-103 | электричество |  | рубильник | - | 380 В | - | - | - | АР38Р | нет фото | ТЗУ
|  | электричество |  | рубильник | - | 380 В |  | - | - | АР38Р | нет фото | ТЗУ
| Пролет ОП 18-22 | электричество |  | рубильник | - | 380 В | - | - | - | АР38Р | нет фото | ТЗУ
|  | электричество |  | рубильник | - | 380 В |  | - | - | АР38Р | нет фото | ТЗУ
| Пролет НМ 20-26 | электричество |  | рубильник | - | 380 В | - | - | - | АР38Р | нет фото | ТЗУ
|  | электричество |  | рубильник | - | 380 В |  | - | - | АР38Р | нет фото | ТЗУ
| Пролет ЛП 52-56 | электричество |  | рубильник | - | 380 В | - | - | - | АР38Р | нет фото | ТЗУ
|  | электричество |  | рубильник | - | 380 В |  | - | - | АР38Р | нет фото | ТЗУ
| Пролет НМ 42-52 | электричество |  | рубильник | Галерея, ряд колонна | 380 В | 132013 | - | CB01-4 | АР38Р | нет фото | ТЗУ
|  | электричество |  | рубильник | Галерея, ряд колонна | 380 В |  | - | CB01-4 | АР38Р | нет фото | ТЗУ
| Пролет НМ 52-56 | электричество |  | рубильник | Галерея, ряд колонна | 380 В | 132003 | - | CB01-4 | АР38Р | нет фото | ТЗУ
|  | электричество |  | рубильник | Галерея, ряд колонна | 380 В |  | - | CB01-4 | АР38Р | нет фото | ТЗУ
| Пролет НМ 68-72 | электричество |  | рубильник | Галерея, ряд колонна | 380 В | 131412 | - | CB01-4 | АР38Р | нет фото | ТЗУ
|  | электричество |  | рубильник | Галерея, ряд колонна | 380 В |  | - | CB01-4 | АР38Р | нет фото | ТЗУ
| Пролет НМ - ОН2 82 | электричество |  | рубильник | Галерея, ряд колонна | 380 В | 131418 | - | CB01-4 | АР38Р | нет фото | ТЗУ
|  | электричество |  | рубильник | Галерея, ряд колонна | 380 В |  | - | CB01-4 | АР38Р | нет фото | ТЗУ
| Главные троллеи пролета ЛП | электричество |  | - | - | 380 В | - | - | - | АР38Р | нет фото | ТЗУ
| Главные троллеи пролета ОП | электричество |  | - | - | 380 В | - | - | - | АР38Р | нет фото | ТЗУ
| Главные троллеи пролета ОН-1 | электричество |  | - | - | 380 В | - | - | - | АР38Р | нет фото | ТЗУ
| Главные троллеи пролета МР | электричество |  | - | - | 380 В | - | - | - | АР38Р | нет фото | ТЗУ
| Главные троллеи пролета МД | электричество |  | - | - | 380 В | - | - | - | АР38Р | нет фото | ТЗУ
350
папка фотографий mini_3
351 | Щит главных электроприводов черновой группы | электричество | 1 | автомат Q1 | Щит JD01E10DRM02, секция A0 | 0,69кВ | 120833 | 120836 | SBL03 | AP38P |  | CПС ЭП-1
|  | электричество | 2 | автомат Q1 | Щит JD01E10DRM03, секция A0 | 0,69кВ |  | 121204 | SBL03 | AP38P |  | CПС ЭП-1
352 | Щит главных электроприводов промежуточной группы | электричество | 3 | автомат Q1 | Щит JD01E10DRM04, секция A0 | 0,69кВ | 121207 | 121228 | SBL03 | AP38P |  | CПС ЭП-1
|  | электричество | 4 | автомат Q1 | Щит JD01E10DRM05, секция A0 | 0,69кВ |  | 121203 | SBL03 | AP38P |  | CПС ЭП-1
|  | электричество | 5 | автомат Q1 | Щит JD01E10DRM06, секция A0 | 0,69кВ |  | 121241 | SBL03 | AP38P |  | CПС ЭП-1
353 | Щит главных электроприводов чистовой группы | электричество | 6 | автомат Q1 | Щит JD01E10DRM07, секция A0 | 0,69кВ | 121244 | 121254 | SBL03 | AP38P |  | CПС ЭП-1
|  | электричество | 7 | автомат Q1 | Щит JD01E10DRM08, секция A0 | 0,69кВ |  | 121308 | SBL03 | AP38P |  | CПС ЭП-1
|  | электричество | 8 | автомат Q1 | Щит JD01E10DRM09, секция A0 | 0,69кВ |  | 121323 | SBL03 | AP38P |  | CПС ЭП-1
354 | Щит главного электропривода правого 4-х клетьевого блока | электричество | 9 | автомат Q1 | Щит JD01E35DRM01, секция A0 | 0,69кВ | 121326 | 121336 | SBL03 | AP38P |  | CПС ЭП-1
355 | Щит главного электропривода левого 4-х клетьевого блока | электричество | 10 | автомат Q1 | Щит JD01E36DRM01, секция A0 | 0,69кВ | 121340 | 121348 | SBL03 | AP38P |  | CПС ЭП-1
356 | Щит электропривода механизмов правой стороны слиттинг-линии | электричество | 11 | Разъединитель Q30 | Щит JD01E35DRA01, секция А3 | 380 В | 121352 | 121401 | SBL03 | AP38P |  | CПС ЭП-1
357 | Щит электропривода механизмов левой стороны слиттинг-линии | электричество | 12 | Разъединитель Q10 | Щит JD01E35DRA01, секция А1 | 380 В | 121404 | 121337 | SBL03 | AP38P |  | CПС ЭП-1
358 | Щит электропривода механизмов сортовой линии | электричество | 13 | Разъединитель Q30 | Щит JD01E20DRA01, секция А3 | 380 В | 121231 | 121242 | SBL03 | AP38P |  | CПС ЭП-1
359 | Щит электропривода механизмов проволочной линии | электричество | 14 | Разъединитель Q10 | Щит JD01E20DRA01, секция А1 | 380 В | 121258 | 121309 | SBL03 | AP38P |  | CПС ЭП-1
360 | Питание панели 1 КТП-1 | электричество | 15 | Автомат Emax SACE | КТП-1 | 380 В | 84411 | 84343 | SBL03 | AP38P |  | CПС КТП-1
|  | электричество | 16 | Автомат Emax SACE | КТП-1 | 380 В |  | 84443 | SBL03 | AP38P | секционник | CПС КТП-1
362 | Питание панели 2 КТП-1 | электричество | 17 | Автомат Emax SACE | КТП-1 | 380 В | 84846 | 84841 | SBL03 | AP38P |  | CПС КТП-1
|  | электричество | 18 | Автомат Emax SACE | КТП-1 | 380 В |  | 84443 | SBL03 | AP38P | секционник | CПС КТП-1
363 | *Питание распределительного щита пускателей участка нагрев. печи JC01E05MCS01 | электричество |  | автомат 2.1QF 0,4 кВ | яч. В панель 02 КТП1 | 380 В |  | 84249 | CBL31 | AP38P |  | CПС КТП-1
364 | *Питание распредщита приводов. уч. нагрев. печи и ч-го стана JDO1E20DRA01 | электричество |  | автомат 2.2QF 0,4 кВ | яч. В панель 03 КТП1 | 380 В |  | 84312 | CBL31 | AP38P |  | CПС КТП-1
365 | *Распредпункт 1РП3 (ЭП1) | электричество |  | автомат 3.1QF 0,4 кВ | яч. А панель 04 КТП1 | 380 В |  | 84556 | CBL31 | AP38P |  | CПС КТП-1
366 | Распредщит приводов клетей 3-4-6 и ножниц CV-1 JD01E10DRM02 | электричество | 19 | автомат 3.3QF 0,4 кВ | яч. C панель 04 КТП1 | 380 В | 84703 | 84628 | CBL31 | AP38P |  | CПС КТП-1
367 | Распредщит приводов клетей 5-7-8 JD01E10DRM03 | электричество | 20 | автомат 3.4QF 0,4 кВ | яч. D панель 04 КТП1 | 380 В | 84713 | 84824 | CBL31 | AP38P |  | CПС КТП-1
368 | Распредщит приводов клетей 9-12 и ножницCV-2 JD01E10DRM04 | электричество | 21 | автомат 3.5QF 0,4 кВ | яч. E панель 04 КТП1 | 380 В | 84716 | 84826 | CBL31 | AP38P |  | CПС КТП-1
369 | *Распредщитприв. уч. нагрев. печи JD01E05DRA01 | электричество |  | автомат 5.1QF 0,4 кВ | яч. B панель 06 КТП1 | 380 В |  | 84523 | CBL31 | AP38P |  | CПС КТП-1
370 | Распредпункт 1РП4 | электричество | 22 | автомат 5.2QF 0,4 кВ | яч. А панель 07 КТП1 | 380 В | 84800 | 84828 | CBL31 | AP38P |  | CПС КТП-1
371 | Распредщит приводов клетей 13-14 JD01E10DRM06 | электричество | 23 | автомат 6.1QF 0,4 кВ | яч. B панель 07 КТП1 | 380 В | 84803 | 84830 | CBL31 | AP38P |  | CПС КТП-1
372 | Распредщит приводов клетей 15-16 JD01E10DRM07 | электричество | 24 | автомат 6.2QF 0,4 кВ | яч. C панель 07 КТП1 | 380 В | 84804 | 84824 | CBL31 | AP38P |  | CПС КТП-1
373 | Распредщит приводов клетей 17-18 JD01E10DRM08 | электричество | 25 | автомат 6.3QF 0,4 кВ | яч. D панель 07 КТП1 | 380 В | 84808 | 84826 | CBL31 | AP38P |  | CПС КТП-1
374 | Распредщит приводов клетей 19-20 JD01E10DRM09 | электричество | 26 | автомат 6.4QF 0,4 кВ | яч. E панель 07 КТП1 | 380 В | 84810 | 84523 | CBL31 | AP38P |  | CПС КТП-1
375 | Распредщит приводов клетей 11-12 JD01E10DRM05 | электричество | 27 | автомат 6.5QF 0,4 кВ | яч. F панель 07 КТП1 | 380 В | 84812 | 84828 | CBL31 | AP38P |  | CПС КТП-1
376 | Питание панели 1 КТП-2 | электричество | 28 | Автомат Emax SACE | КТП-2 | 380 В | 85029 | 85033 | SBL03 | AP38P |  | CПС КТП-2
|  | электричество | 29 | Автомат Emax SACE | КТП-2 | 380 В |  | 85039 | SBL03 | AP38P | секционник | CПС КТП-2
377 | Питание панели 2 КТП-2 | электричество | 30 | Автомат Emax SACE | КТП-2 | 380 В | 85051 | 85046 | SBL03 | AP38P |  | CПС КТП-2
|  | электричество | 31 | Автомат Emax SACE | КТП-2 | 380 В |  | 85039 | SBL03 | AP38P | секционник | CПС КТП-2
378 | *Распределительный щит пускатели уч. чернового стана JC01E20MCS01 | электричество |  | автомат 2.1QF 0,4 кВ | яч. В панель 02 КТП2 | 380 В |  | 85059 | CBL31 | AP38P |  | CПС КТП-2
379 | *Приборы участка сдвоенного канала JD01E35DRA01 | электричество |  | автомат 3.1QF 0,4 кВ | яч. В панель 03 КТП2 | 380 В |  | 85103 | CBL31 | AP38P |  | CПС КТП-2
380 | Щит ЩВ-1 | электричество | 32 | автомат 2.2QF 0,4 кВ | яч. A панель 04 КТП2 | 380 В | 85124 | 90851 | CBL31 | AP38P |  | CПС КТП-2
381 | Распредпункт 1РП1 | электричество | 33 | автомат 3.2QF 0,4 кВ | яч. B панель 04 КТП2 | 380 В | 85126 | 90853 | CBL31 | AP38P |  | CПС КТП-2
382 | Распредщит приводов высокоскоростн. чистового блока 1 JD01E35DRM01 | электричество | 34 | автомат 3.3QF 0,4 кВ | яч. C панель 04 КТП2 | 380 В | 85129 | 90856 | CBL31 | AP38P |  | CПС КТП-2
383 | *Коагуляционная Ввод №1 | электричество |  | автомат 3.4QF 0,4 кВ | яч. D панель 04 КТП2 | 380 В |  | 90851 | CBL31 | AP38P |  | CПС КТП-2
384 | *Пускатели участка сдвоенного канала JD01E35MCS01 | электричество |  | автомат 5.1QF 0,4 кВ | яч. B панель 06 КТП2 | 380 В |  | 85149 | CBL31 | AP38P |  | CПС КТП-2
385 | Щит ЩВ-1 | электричество | 35 | автомат 6.1QF 0,4 кВ | яч. A панель 08 КТП2 | 380 В | 85154 | 90851 | CBL31 | AP38P |  | CПС КТП-2
386 | Распредпункт 1РП2 | электричество | 36 | автомат 6.2QF 0,4 кВ | яч. B панель 08 КТП2 | 380 В | 85156 | 90853 | CBL31 | AP38P |  | CПС КТП-2
387 | Распредщит приводов высокоскоростн. чистового блока 2 JD01E36DRM01 | электричество | 37 | автомат 6.3QF 0,4 кВ | яч. C панель 08 КТП2 | 380 В | 85159 | 90856 | CBL31 | AP38P |  | CПС КТП-2
388 | Коагуляционная Ввод №2 | электричество | 38 | автомат 6.4QF 0,4 кВ | яч. D панель 08 КТП2 | 380 В | 85202 | 84828 | CBL31 | AP38P |  | CПС КТП-2
389 | Питание щитка освещения ШНВА(РП-3) | электричество | 39 | автомат ABB C63 | КТП-2 | 380 В | 85326 | 85327 | CBL01-2 | AP38P |  | CПС КТП-2
390 | Питание щитка освещения ШНВА(РП-1) | электричество | 40 | автомат ABB C63 | КТП-2 | 380 В | 85337 | 85338 | CBL01-2 | AP38P |  | CПС КТП-2
391 | Питание панели 1 КТП-3 | электричество | 41 | Автомат Emax SACE | КТП-3 | 380 В | 94521 | 94515 | SBL03 | AP38P |  | CПС КТП-3
|  | электричество | 42 | Автомат Emax SACE | КТП-3 | 380 В |  | 94552 | SBL03 | AP38P | секционник | CПС КТП-3
392 | Питание панели 2 КТП-3 | электричество | 43 | Автомат Emax SACE | КТП-3 | 380 В | 94652 | 94644 | SBL03 | AP38P |  | CПС КТП-3
|  | электричество | 44 | Автомат Emax SACE | КТП-3 | 380 В |  | 94552 | SBL03 | AP38P | секционник | CПС КТП-3
393 | *Распредщит электроприводов механизмов линии катанки JF01E45DRA01 | электричество |  | автомат 2.1QF 0,4 кВ | яч. B панель 02 КТП3 | 380 В |  | 94526 | CBL31 | AP38P |  | CПС КТП-3
394 | *Распредщит электрооборудование всех механизмов бунтовой линии JF62EMCC01(ЭП4) | электричество |  | автомат 3.1QF 0,4 кВ | яч. D панель 02 КТП3 | 380 В |  | 94532 | CBL31 | AP38P |  | CПС КТП-3
395 | Распредщит вспомогательн. оборудования электропривода чистового блока BGV10 (сист. смазки и охлаждения) JF01E45MCS02 секция E02 | электричество | 45 | автомат 3.3QF 0,4 кВ | яч. A панель 04 КТП3 | 380 В | 94539 | 94712 | CBL31 | AP38P |  | CПС КТП-3
396 | Распредпункт 2РП1 | электричество | 46 | автомат 3.2QF 0,4 кВ | яч. B панель 04 КТП3 | 380 В | 95326 | 90851 | CBL31 | AP38P |  | CПС КТП-3
397 | Столовая Ввод №1 | электричество | 47 | автомат 3.4QF 0,4 кВ | яч. C панель 04 КТП3 | 380 В | 94544 | 90853 | CBL31 | AP38P |  | CПС КТП-3
398 | *Распредщит вспомогательн. оборудования линии катанки JF01E45MCS01 секция АО | электричество |  | автомат АОQF 0,4 кВ | яч. B панель 06 КТП3 | 380 В |  | 94602 | CBL31 | AP38P |  | CПС КТП-3
399 | АБК,СПЦ | электричество | 48 | автомат 6.2QF 0,4 кВ | яч. B панель 08 КТП3 | 380 В | 94619 | 84826 | CBL31 | AP38P |  | CПС КТП-3
400 | Распредпункт 2РП2 | электричество | 49 | автомат 6.3QF 0,4 кВ | яч. С панель 08 КТП3 | 380 В | 95258 | 84830 | CBL31 | AP38P |  | CПС КТП-3
401 | Столовая Ввод №2 | электричество | 50 | автомат 6.4QF 0,4 кВ | КТП-3 | 380 В | 94623 | 84828 | CBL31 | AP38P |  | CПС КТП-3
402 | Ввод на распредпункт 2РП1 | электричество | 51 | автомат ВА52-37 | КТП-3 | 380 В | 95336 | 95329 | CBL31 | AP38P |  | CПС КТП-3
403 | Ввод на распредпункт 2РП2 | электричество | 52 | автомат ВА52-37 | КТП-3 | 380 В | 95319 | 95303 | CBL31 | AP38P |  | CПС КТП-3
404 | Питание панели 1 КТП-4 | электричество | 53 | Автомат Emax SACE | КТП-4 | 380 В | 94730 | 94726 | SBL03 | AP38P |  | CПС КТП-4
|  | электричество | 54 | Автомат Emax SACE | КТП-4 | 380 В |  | 94756 | SBL03 | AP38P | секционник | CПС КТП-4
405 | Питание панели 2 КТП-4 | электричество | 55 | Автомат Emax SACE | КТП-4 | 380 В | 94829 | 94824 | SBL03 | AP38P |  | CПС КТП-4
|  | электричество | 56 | Автомат Emax SACE | КТП-4 | 380 В |  | 94756 | SBL03 | AP38P | секционник | CПС КТП-4
406 | Распредпункт 2РП3 | электричество | 57 | автомат 3.1QF 0,4 кВ | яч. A панель 02 КТП4 | 380 В | 95223 | 94712 | CBL31 | AP38P |  | CПС КТП-4
407 | *Распредщит электроприводов механизмов левой стороны слиттинг-линии JD01E36DRA02 секция АО | электричество |  | автомат 2.1QF 0,4 кВ | яч. В панель 03 КТП4 | 380 В |  | 94746 | CBL31 | AP38P |  | CПС КТП-4
408 | *Распредщит электроприводов механизмов холодильника сортовой линии JE01E55DRA01 секция AO | электричество |  | автомат 2.2QF 0,4 кВ | яч. D панель 04 КТП4 | 380 В |  | 94749 | CBL31 | AP38P |  | CПС КТП-4
409 | Распредщит вспомогательн. оборудования механизмов холодильника сортовой линии JE01E55MCS01 секция AO | электричество | 58 | автомат 6.1QF 0,4 кВ | яч. A панель 06 КТП4 | 380 В | 94759 | 105843 | CBL31 | AP38P |  | CПС КТП-4
410 | Распредщит Вентиляции ЩВ-2 Вводы 1, 2 | электричество | 59 | автомат 6.1QF 0,4 кВ | яч. A панель 08 КТП3 | 380 В | 95843 | 84824 | CBL31 | AP38P |  | CПС КТП-3, 4
|  | электричество | 60 | автомат 6.2QF 0,4 кВ | яч. B панель 06 КТП4 | 381 В |  | 105843 | CBL31 | AP38P
411 | Распредпункт 2РП4 | электричество | 61 | автомат 6.3QF 0,4 кВ | яч. C панель 06 КТП4 | 380 В | 95158 | 105845 | CBL31 | AP38P |  | CПС КТП-4
412 | Распредщит электроприводов механизмов правильно-режущего блока сортовой линии JE01E55DRM01 секция А0 | электричество | 62 | автомат 6.4QF 0,4 кВ | яч. D панель 06 КТП4 | 380 В | 94806 | 105854 | CBL31 | AP38P |  | CПС КТП-4
413 | *Распредщит электроприводов механизмов левой стороны слиттинг-линии JD01E35DRA02 секция А0 | электричество |  | автомат QF 0,4 кВ | яч. B панель 07 КТП4 | 380 В |  | 94816 | CBL31 | AP38P |  | CПС КТП-4
414 | Ввод на распредпункт 2РП3 | электричество | 63 | автомат ВА52-37 | КТП-4 | 380 В | 95250 | 95227 | CBL31 | AP38P |  | CПС КТП-4
415 | Ввод на распредпункт 2РП4 | электричество | 64 | автомат ВА52-37 | КТП-4 | 380 В | 95217 | 95208 | CBL31 | AP38P |  | CПС КТП-4
416 | Питание панели 1 КТП-5 | электричество | 65 | Автомат Emax SACE | КТП-5 | 380 В | 102944 | 102937 | SBL03 | AP38P |  | CПС КТП-5
|  | электричество | 66 | Автомат Emax SACE | КТП-5 | 380 В |  | 103006 | SBL03 | AP38P | секционник | CПС КТП-5
417 | Питание панели 2 КТП-5 | электричество | 67 | Автомат Emax SACE | КТП-5 | 380 В | 103036 | 103030 | SBL03 | AP38P |  | CПС КТП-5
|  | электричество | 68 | Автомат Emax SACE | КТП-5 | 380 В |  | 103006 | SBL03 | AP38P | секционник | CПС КТП-5
418 | *Распредщит Электроприводов механизмов пакетировщика№1 с зоной удаления JE01E60DRA01 секция АО | электричество |  | автомат 2,1QF 0,4 кВ | яч. B панель 03 КТП5 | 380 В |  | 103002 | CBL31 | AP38P |  | CПС КТП-5
419 | *РаспредщитВспомогательн. оборудование механизмов пакетировщиков №1, 2 с зонами удаленияJE01E60MCS01, секция А0 | электричество |  | автомат 2,1QF 0,4 кВ | яч. B панель 05 КТП5 | 380 В |  | 103013 | CBL31 | AP38P |  | CПС КТП-5
420 | *Распредпункт 5ПР1, 5ЯР1 | электричество |  | автомат 4,2QF 0,4 кВ | яч. В панель 07 КТП5 | 380 В |  | 103021 | CBL31 | AP38P |  | CПС КТП-5
421 | *Распредщит Электроприводов механизмов пакетировщика №2 с зоной удаления JE01E60DRA02 секция А0 | электричество |  | автомат 4,1QF 0,4 кВ | яч. D панель 07 КТП5 | 380 В |  | 103027 | CBL31 | AP38P |  | CПС КТП-5
422 | Питание панели 1 КТП-10 | электричество | 69 | Автомат Emax SACE | КТП-10 | 380 В | 90828 | 90822 | SBL03 | AP38P |  | CПС КТП-10
|  | электричество | 70 | Автомат Emax SACE | КТП-10 | 380 В |  | 90905 | SBL03 | AP38P | секционник | CПС КТП-10
423 | Питание панели 2 КТП-10 | электричество | 71 | Автомат Emax SACE | КТП-10 | 380 В | 90932 | 90924 | SBL03 | AP38P |  | CПС КТП-10
|  | электричество | 72 | Автомат Emax SACE | КТП-10 | 380 В |  | 90905 | SBL03 | AP38P | секционник | CПС КТП-10
424 | Шкаф распределительный 10ШР1 | электричество | 73 | автомат QF2 0,4 кВ | яч. А панель 02 КТП10 | 380 В | 90835 | 90851 | CBL31 | AP38P |  | CПС КТП-10
425 | Шкаф распределительный 10ШР3 | электричество | 74 | автомат QF3 0,4 кВ | яч. В панель 02 КТП10 | 380 В | 90837 | 90853 | CBL31 | AP38P |  | CПС КТП-10
426 | *Распредпункт 8РП | электричество |  | автомат QF4 0,4 кВ | яч. В панель 03 КТП10 | 380 В |  | 84830 | CBL31 | AP38P |  | CПС КТП-10
427 | Распредпункт Мастерская подготовки и настрой клетей 8РП | электричество | 75 | автомат QF5 0,4 кВ | яч. С панель 03 КТП10 | 380 В | 90901 | 84828 | CBL31 | AP38P |  | CПС КТП-10
428 | Шкаф распределительный 10ШР2 | электричество | 76 | автомат QF6 0,4 кВ | яч. А панель 05 КТП10 | 380 В | 90909 | 85103 | CBL31 | AP38P |  | CПС КТП-10
429 | Распредпукт 10РП1 | электричество | 77 | автомат QF8 0,4 кВ | яч. В панель 05 КТП10 | 380 В | 90911 | 84824 | CBL31 | AP38P |  | CПС КТП-10
430 | Шкаф распределительный 10ШР4 | электричество | 78 | автомат QF7 0,4 кВ | яч. А панель 06 КТП10 | 380 В | 90914 | 84826 | CBL31 | AP38P |  | CПС КТП-10
431 | Кран №9 | электричество | 79 | автомат QF9 0,4 кВ | яч. С панель 06 КТП10 | 380 В | 90920 | 84828 | CBL31 | AP38P |  | CПС КТП-10
432 | Ввод на шкаф распределительный 10ШР5 | электричество | 80 | автомат ВА57-35 | КТП-10 | 380 В | 93054 | 93101 | CBL31 | AP38P |  | CПС КТП-10
433 | Ввод на шкаф распределительный 10ШР4 | электричество | 81 | автомат ВА52-39 | КТП-10 | 380 В | 93122 | 93132 | CBL31 | AP38P |  | CПС КТП-10
434 | Ввод на шкаф распределительный 10ШР3 | электричество | 82 | автомат ВА52-39 | КТП-10 | 380 В | 93210 | 93201 | CBL31 | AP38P |  | CПС КТП-10
435 | Ввод на шкаф освещения стана | электричество | 83 | автомат ВА52-39 | КТП-10 | 380 В | 93232 | 93238 | CBL31 | AP38P |  | CПС КТП-10
436 | Ввод на шкаф распределительный 10ШР1 | электричество | 84 | автомат ВА52-39 | КТП-10 | 380 В | 93314 | 93302 | CBL31 | AP38P |  | CПС КТП-10
437 | Ввод на ящик распределительный 8ШР1 | электричество | 85 | автомат ВА57-35 | КТП-10 | 380 В | 93556 | 93545 | CBL31 | AP38P |  | CПС КТП-10
438 | Ввод на ящик распределительный 8ШР2 | электричество | 86 | автомат ВА57-35 | КТП-10 | 380 В | 93622 | 93611 | CBL31 | AP38P |  | CПС КТП-10
439 | Питание панели 1 КТП-11 | электричество | 87 | Автомат Emax SACE | КТП-11 | 380 В | 91642 | 91632 | SBL03 | AP38P |  | CПС КТП-11
|  | электричество | 88 | Автомат Emax SACE | КТП-11 | 380 В |  | 91707 | SBL03 | AP38P | секционник | CПС КТП-11
440 | Питание панели 2 КТП-11 | электричество | 89 | Автомат Emax SACE | КТП-11 | 380 В | 91737 | 91729 | SBL03 | AP38P |  | CПС КТП-11
|  | электричество | 90 | Автомат Emax SACE | КТП-11 | 380 В |  | 91707 | SBL03 | AP38P | секционник | CПС КТП-11
441 | *Распредпукт 11РП1 (33ось) | электричество |  | автомат QF4 0,4 кВ | яч. А панель 02 КТП11 | 380 В |  | 105854 | CBL31 | AP38P |  | CПС КТП-11
442 | Шкаф распределительный 11ШР1 | электричество | 91 | автомат QF2 0,4 кВ | яч. В панель 02 КТП11 | 380 В | 91647 | 84824 | CBL31 | AP38P |  | CПС КТП-11
443 | Шкаф распределительный 11ШР3 | электричество | 92 | автомат QF3 0,4 кВ | яч. А панель 03 КТП11 | 380 В | 91652 | 90851 | CBL31 | AP38P |  | CПС КТП-11
444 | Шкаф распределительный 11ШР2 | электричество | 93 | автомат QF8 0,4 кВ | яч. А панель 05 КТП11 | 380 В | 91711 | 90853 | CBL31 | AP38P |  | CПС КТП-11
445 | Проводковая мастерская Мастерская ремонта чистовых проволочных блоков Нагревательная печь | электричество | 94 | автомат QF7 0,4 кВ | яч. В панель 05 КТП11 | 380 В | 91714 | 90856 | CBL31 | AP38P |  | CПС КТП-11
446 | Шкаф распределительный 11ШР4 | электричество | 95 | автомат QF10 0,4 кВ | яч. А панель 06 КТП11 | 380 В | 91718 | 90851 | CBL31 | AP38P |  | CПС КТП-11
447 | Шкаф распределительный 11ШР5 | электричество | 96 | автомат QF11 0,4 кВ | яч. А панель 06 КТП11 | 380 В | 91852 | 105843 | CBL31 | AP38P |  | CПС КТП-11
448 | Проводковая мастерская Мастерская ремонта чистовых проволочных блоков Распредпункт 1РП | электричество | 97 | автомат QF6 0,4 кВ | яч. С панель 06 КТП11 | 380 В | 91723 | 105845 | CBL31 | AP38P |  | CПС КТП-11
449 | Ввод на шкаф распределительный 11ШР3 | электричество | 98 | автомат ВА52-39 | 11ШР3 КТП-11 | 380 В | 92024 | 92019 | CBL31 | AP38P |  | CПС КТП-11
450 | Ввод на шкаф распределительный 11ШР2 | электричество | 99 | автомат QВА52-39 | 11ШР2 КТП-11 | 380 В | 92113 | 92107 | CBL31 | AP38P |  | CПС КТП-11
451 | Ввод на шкаф распределительный 11ШР5 | электричество | 100 | автомат АЕ2056 | 11ШР5 КТП-11 | 380 В | 91909 | 91912 | CBL31 | AP38P |  | CПС КТП-11
452 | Ввод на шкаф распределительный 11ШР6 | электричество | 101 | автомат ВА52-39 | 11ШР6 КТП-11 | 380 В | 91953 | 91950 | CBL31 | AP38P |  | CПС КТП-11
453 | Питание панели 1 КТП-12 | электричество | 102 | Автомат Emax SACE | КТП-12 | 380 В | 105759 | 105754 | SBL03 | AP38P |  | CПС КТП-12
|  | электричество | 103 | Автомат Emax SACE | КТП-12 | 380 В |  | 105825 | SBL03 | AP38P | секционник | CПС КТП-12
454 | Питание панели 2 КТП-12 | электричество | 104 | Автомат Emax SACE | КТП-12 | 380 В | 105915 | 105910 | SBL03 | AP38P |  | CПС КТП-12
|  | электричество | 105 | Автомат Emax SACE | КТП-12 | 380 В |  | 105825 | SBL03 | AP38P | секционник | CПС КТП-12
455 | *Пролет АБ Ввод №2 | электричество |  | автомат QF2 0,4 кВ | яч. В панель 02 КТП12 | 380 В |  | 105805 | CBL31 | AP38P |  | CПС КТП-12
456 | *Пролет БВ Ввод №2 | электричество |  | автомат QF5 0,4 кВ | яч. В панель 03 КТП12 | 380 В |  | 105808 | CBL31 | AP38P |  | CПС КТП-12
457 | *Шкаф распределительный 12ШР1 | электричество |  | автомат QF3 0,4 кВ | яч. А панель 04 КТП12 | 380 В |  | 105845 | CBL31 | AP38P |  | CПС КТП-12
458 | *Распредпункт 12РП1 | электричество |  | автомат QF4 0,4 кВ | яч. В панель 04 КТП12 | 380 В |  | 105854 | CBL31 | AP38P |  | CПС КТП-12
459 | *Пролет БВ Ввод №1 | электричество |  | автомат QF9 0,4 кВ | яч. В панель 07 КТП12 | 380 В |  | 105832 | CBL31 | AP38P |  | CПС КТП-12
460 | *Шкаф распределительный 12ШР2 | электричество |  | автомат QF10 0,4 кВ | яч. А панель 08 КТП12 | 380 В |  | 84628 | CBL31 | AP38P |  | CПС КТП-12
461 | *Распределительный щит СМ-31 | электричество |  | автомат QF12 0,4 кВ | яч. В панель 08 КТП12 | 380 В |  | 105843 | CBL31 | AP38P |  | CПС КТП-12
462 | *Пролет БВ Ввод №2 | электричество |  | автомат QF11 0,4 кВ | яч. В панель 09 КТП12 | 380 В |  | 105902 | CBL31 | AP38P |  | CПС КТП-12
463 | Ввод на шкаф распределительный 12ШР1 | электричество | 106 | автомат ВА52-39 | КТП-12 | 380 В | 110130 | 110123 | CBL31 | AP38P |  | CПС КТП-12
464 | Ввод на шкаф 12ЯРА | электричество | 107 | автомат ВА21-29 | КТП-12 | 380 В | 105954 | 105944 | CBL31 | AP38P |  | CПС КТП-12
|  | электричество | 108 | автомат ВА21-29 | КТП-12 | 380 В |  | 105944 | CBL31 | AP38P |  | CПС КТП-12
465 | Ввод на шкаф распределительный 12ШР2 | электричество | 109 | автомат ВА52-39 | КТП-12 | 380 В | 110025 | 110013 | CBL31 | AP38P |  | CПС КТП-12
466 | Ввод на шкаф распределительный 12ШР3 | электричество | 110 | автомат ВА57-31 | КТП-12 | 380 В | 110102 | 110053 | CBL31 | AP38P |  | CПС КТП-12
467 | Питание панели 1 КТП-13 | электричество | 111 | Автомат Emax SACE | КТП-13 | 380 В | 100237 | 100234 | SBL03 | AP38P |  | CПС КТП-13
|  | электричество | 112 | Автомат Emax SACE | КТП-13 | 380 В |  | 100329 | SBL03 | AP38P | секционник | CПС КТП-13
468 | Питание панели 2 КТП-13 | электричество | 113 | Автомат Emax SACE | КТП-13 | 380 В | 100415 | 100408 | SBL03 | AP38P |  | CПС КТП-13
|  | электричество | 114 | Автомат Emax SACE | КТП-13 | 380 В |  | 100329 | SBL03 | AP38P | секционник | CПС КТП-13
469 | АБК 3-й этаж Распредпункт РП1 | электричество | 115 | автомат 9QF 0,4 кВ | яч. D панель 02 КТП13 | 380 В | 100505 | 100428 | CBL31 | AP38P |  | CПС КТП-13
470 | *Распредпункт Шкаф 13РП1 | электричество |  | автомат 2QF 0,4 кВ | яч. А панель 03 КТП13 | 380 В |  | 100357 | CBL31 | AP38P |  | CПС КТП-13
471 | *Шкаф распределительный 13ШР1 | электричество |  | автомат 4QF 0,4 кВ | яч. А панель 05 КТП13 | 380 В |  | 100429 | CBL31 | AP38P |  | CПС КТП-13
472 | Шкаф распределительный 13ШР3 | электричество | 116 | автомат 5QF 0,4 кВ | яч. В панель 05 КТП13 | 380 В | 100750 | 100431 | CBL31 | AP38P |  | CПС КТП-13
473 | *Мехмастерская Кран №24 Распредпункт 4РП1 | электричество |  | автомат 11QF 0,4 кВ | яч. А панель 07 КТП13 | 380 В |  | 100433 | CBL31 | AP38P |  | CПС КТП-13
474 | Шкаф распределительный 13ШР4 | электричество | 117 | автомат 15QF 0,4 кВ | яч. А панель 08 КТП13 | 380 В | 100835 | 100436 | CBL31 | AP38P |  | CПС КТП-13
475 | Шкаф распределительный 13ШР2 | электричество | 118 | автомат 16QF 0,4 кВ | яч. В панель 08 КТП13 | 380 В | 100711 | 100438 | CBL31 | AP38P |  | CПС КТП-13
476 | Ввод на распредпунтк Шкаф 13РП1 | электричество | 119 | автомат АЕ2056 | КТП-13 | 380 В | 100548 | 100535 | CBL31 | AP38P |  | CПС КТП-13
477 | Ввод на шкаф распределительный 13ШР1 | электричество | 120 | автомат АЕ2056 | КТП-13 | 380 В | 100603 | 100601 | CBL31 | AP38P |  | CПС КТП-13
478 | Ввод на шкаф распределительный 13ШР3 | электричество | 121 | автомат А3796 | КТП-13 | 380 В | 100750 | 100755 | CBL31 | AP38P |  | CПС КТП-13
479 | Ввод на шкаф распределительный 13ШР4 | электричество | 122 | автомат А3796 | КТП-13 | 380 В | 100835 | 100840 | CBL31 | AP38P |  | CПС КТП-13
480 | Ввод на шкаф распределительный 13ШР2 | электричество | 123 | автомат А3796 | КТП-13 | 380 В | 100711 | 100717 | CBL31 | AP38P |  | CПС КТП-13
481 | Ввод на шкаф распределительный 9ШР1 | электричество | 124 | автомат ВА51-35 125А | 9ШР1 КТП-13 | 380 В | 101151 | 101136 | CBL31 | AP38P |  | CПС КТП-13
482 | Ввод на шкаф распределительный 9ШР2 | электричество | 125 | автомат ВА51-35 125А | 9ШР2 КТП-13 | 380 В | 101219 | 101201 | CBL31 | AP38P |  | CПС КТП-13
483 | Ввод щитка освещения КТП-13 | электричество | 126 | автомат ВА63 32А | КТП-13 | 380 В | 101233 | 101234 | CBL01-2 | AP38P |  | CПС КТП-13
484 | Ввод на 9ЯРА | электричество | 127 | автомат ВА21-29 | КТП-13 | 380 В | 101259 | 101256 | CBL31 | AP38P | белые | CПС КТП-13
|  | электричество | 128 | автомат ВА21-29 | КТП-13 | 380 В |  | 101256 | CBL31 | AP38P | оба | CПС КТП-13
485 | Питание панели 1 КТП-14 | электричество | 129 | Автомат Emax SACE | КТП-14 | 380 В | 102151 | 102147 | SBL03 | AP38P |  | CПС КТП-14
|  | электричество | 130 | Автомат Emax SACE | КТП-14 | 380 В |  | 102213 | SBL03 | AP38P | секционник | CПС КТП-14
486 | Питание панели 2 КТП-14 | электричество | 131 | Автомат Emax SACE | КТП-14 | 380 В | 102232 | 102227 | SBL03 | AP38P |  | CПС КТП-14
|  | электричество | 132 | Автомат Emax SACE | КТП-14 | 380 В |  | 102213 | SBL03 | AP38P | секционник | CПС КТП-14
487 | *Шкаф распределительный 14ШР1 | электричество |  | автомат QF3 0,4 кВ | яч. А панель 02 КТП14 | 380 В |  | 84824 | CBL31 | AP38P |  | CПС КТП-14
488 | *Пролет №1 | электричество |  | автомат QF2 0,4 кВ | яч. В панель 02 КТП14 | 380 В |  | 84826 | CBL31 | AP38P |  | CПС КТП-14
489 | *Пролет №3 | электричество |  | автомат QF5 0,4 кВ | яч. А панель 03 КТП14 | 380 В |  | 84828 | CBL31 | AP38P |  | CПС КТП-14
490 | *Шкаф распределительный 14ШР2 | электричество |  | автомат QF9 0,4 кВ | яч. В панель 05 КТП14 | 380 В |  | 84830 | CBL31 | AP38P |  | CПС КТП-14
491 | *Пролет №2 | электричество |  | автомат QF10 0,4 кВ | яч. А панель 06 КТП14 | 380 В |  | 90851 | CBL31 | AP38P |  | CПС КТП-14
492 | *Распредпункт Шкаф 14РП1 | электричество |  | автомат QF11 0,4 кВ | яч. В панель 06 КТП14 | 380 В |  | 90853 | CBL31 | AP38P |  | CПС КТП-14
493 | Ввод на шкаф распределительный 14ШР1 | электричество | 133 | автомат ВА52-39 QF3 0,4 кВ | КТП-14 | 380 В | 102425 | 102418 | CBL31 | AP38P |  | CПС КТП-14
494 | Ввод на шкаф распределительный 14ШР2 | электричество | 134 | автомат ВА52-39 QF9 0,4 кВ | КТП-14 | 380 В | 102508 | 102458 | CBL31 | AP38P |  | CПС КТП-14
495 | Ввод шкафа 5ЩО1 КТП-14 | электричество | 135 | автомат ВА47-29 25А | КТП-14 | 381 В | 102308 | 102313 | CBL01-2 | AP38P |  | CПС КТП-14
496 | Фильтр Ф5-1 | электричество | 136 | Высоковольтный выключатель 6кВ | яч. 3 РП1 | 6 кВ | 85449 | 90335 | CB01-4 | AP38P |  | СПС
|  | электричество | 137 | автомат Etimat10 | яч. 3 РП1 | 380 В |  | 85909 | CBL01-2 | AP38P |  | СПС
|  | электричество | 138 | автомат Etimat10 | яч. 3 РП1 | 380 В |  | 85909 | CBL01-2 | AP38P |  | СПС
497 | Фильтр Ф7-1 | электричество | 139 | Высоковольтный выключатель 6кВ | яч. 4 РП1 | 6 кВ | 85454 | 90352 | CB01-4 | AP38P |  | СПС
|  | электричество | 140 | автомат Etimat10 | яч. 4 РП1 | 380 В |  | 85911 | CBL01-2 | AP38P |  | СПС
|  | электричество | 141 | автомат Etimat10 | яч. 4 РП1 | 380 В |  | 85911 | CBL01-2 | AP38P |  | СПС
498 | Трансформатор 3000кВа JDO1E10PTR02 | электричество | 142 | Высоковольтный выключатель 6кВ | яч. 7 РП1 | 6 кВ | 110434 | 85508 | CB01-4 | AP38P |  | СПС
|  | электричество | 143 | автомат Etimat10 | яч. 7 РП1 | 380 В |  | 85913 | CBL01-2 | AP38P |  | СПС
|  | электричество | 144 | автомат Etimat10 | яч. 7 РП1 | 380 В |  | 85913 | CBL01-2 | AP38P |  | СПС
499 | Трансформатор ТН-1 | электричество | 145 | Высоковольтный выключатель 6кВ | яч. 8 РП1 | 6 кВ | 85527 | 90353 | CB01-4 | AP38P |  | СПС
|  | электричество | 146 | автомат Etimat10 | яч. 8 РП1 | 380 В |  | 85917 | CBL01-2 | AP38P |  | СПС
|  | электричество | 147 | автомат Etimat10 | яч. 8 РП1 | 380 В |  | 85917 | CBL01-2 | AP38P |  | СПС
500 | Трансформатор 3000кВа JDO1E10PTR03 | электричество | 148 | Высоковольтный выключатель 6кВ | яч. 9 РП1 | 6 кВ | 110538 | 85615 | CB01-4 | AP38P |  | СПС
|  | электричество | 149 | автомат Etimat10 | яч. 9 РП1 | 380 В |  | 85909 | CBL01-2 | AP38P |  | СПС
|  | электричество | 150 | автомат Etimat10 | яч. 9 РП1 | 380 В |  | 85909 | CBL01-2 | AP38P |  | СПС
501 | Трансформатор 3000кВа JDO1E10PTR04 | электричество | 151 | Высоковольтный выключатель 6кВ | яч. 10 РП1 | 6 кВ | 110541 | 85618 | CB01-4 | AP38P |  | СПС
|  | электричество | 152 | автомат Etimat10 | яч. 10 РП1 | 380 В |  | 85911 | CBL01-2 | AP38P |  | СПС
|  | электричество | 153 | автомат Etimat10 | яч. 10 РП1 | 380 В |  | 85911 | CBL01-2 | AP38P |  | СПС
502 | Трансформатор 3000кВа JDO1E10PTR05 | электричество | 154 | Высоковольтный выключатель 6кВ | яч. 11 РП1 | 6 кВ | 110621 | 85622 | CB01-4 | AP38P |  | СПС
|  | электричество | 155 | автомат Etimat10 | яч. 11 РП1 | 380 В |  | 85913 | CBL01-2 | AP38P |  | СПС
|  | электричество | 156 | автомат Etimat10 | яч. 11 РП1 | 380 В |  | 85913 | CBL01-2 | AP38P |  | СПС
503 | Трансформатор 3500кВа JDO1E10PTR07 | электричество | 157 | Высоковольтный выключатель 6кВ | яч.20 РП1 | 6 кВ | 110551 | 85709 | CB01-4 | AP38P |  | СПС
|  | электричество | 158 | автомат Etimat10 | яч.20 РП1 | 380 В |  | 85917 | CBL01-2 | AP38P |  | СПС
|  | электричество | 159 | автомат Etimat10 | яч.20 РП1 | 380 В |  | 85917 | CBL01-2 | AP38P |  | СПС
504 | Трансформатор 3500кВа JDO1E10PTR08 | электричество | 160 | Высоковольтный выключатель 6кВ | яч. 21 РП1 | 6 кВ | 110600 | 85738 | CB01-4 | AP38P |  | СПС
|  | электричество | 161 | автомат Etimat10 | яч. 21 РП1 | 380 В |  | 85909 | CBL01-2 | AP38P |  | СПС
|  | электричество | 162 | автомат Etimat10 | яч. 21 РП1 | 380 В |  | 85909 | CBL01-2 | AP38P |  | СПС
505 | Трансформатор 3500кВа JDO1E10PTR09 | электричество | 163 | Высоковольтный выключатель 6кВ | яч. 22 РП1 | 6 кВ | 110606 | 85746 | CB01-4 | AP38P |  | СПС
|  | электричество | 164 | автомат Etimat10 | яч. 22 РП1 | 380 В |  | 85911 | CBL01-2 | AP38P |  | СПС
|  | электричество | 165 | автомат Etimat10 | яч. 22 РП1 | 380 В |  | 85911 | CBL01-2 | AP38P |  | СПС
506 | Трансформатор ТН-2 | электричество | 166 | Высоковольтный выключатель 6кВ | яч. 23 РП1 | 6 кВ | 85832 | 90343 | CB01-4 | AP38P |  | СПС
|  | электричество | 167 | автомат Etimat10 | яч. 23 РП1 | 380 В |  | 85913 | CBL01-2 | AP38P |  | СПС
|  | электричество | 168 | автомат Etimat10 | яч. 23 РП1 | 380 В |  | 85913 | CBL01-2 | AP38P |  | СПС
507 | Трансформатор 3000кВа JDO1E10PTR06 | электричество | 169 | Высоковольтный выключатель 6кВ | яч. 24 РП1 | 6 кВ | 110546 | 85835 | CB01-4 | AP38P |  | СПС
|  | электричество | 170 | автомат Etimat10 | яч. 24 РП1 | 380 В |  | 85917 | CBL01-2 | AP38P |  | СПС
|  | электричество | 171 | автомат Etimat10 | яч. 24 РП1 | 380 В |  | 85917 | CBL01-2 | AP38P |  | СПС
508 | Трансформатор 3000кВа JDO1E35PTR01 | электричество | 172 | Высоковольтный выключатель 6кВ | яч. 25 РП1 | 6 кВ | 110610 | 85841 | CB01-4 | AP38P |  | СПС
|  | электричество | 173 | автомат Etimat10 | яч. 25 РП1 | 380 В |  | 85909 | CBL01-2 | AP38P |  | СПС
|  | электричество | 174 | автомат Etimat10 | яч. 25 РП1 | 380 В |  | 85909 | CBL01-2 | AP38P |  | СПС
509 | Трансформатор 3000кВа JDO1E36PTR01 | электричество | 175 | Высоковольтный выключатель 6кВ | яч. 26 РП1 | 6 кВ | 110615 | 85844 | CB01-4 | AP38P |  | СПС
|  | электричество | 176 | автомат Etimat10 | яч. 26 РП1 | 380 В |  | 85911 | CBL01-2 | AP38P |  | СПС
|  | электричество | 177 | автомат Etimat10 | яч. 26 РП1 | 380 В |  | 85911 | CBL01-2 | AP38P |  | СПС
510 | Фильтр Ф5-2 | электричество | 178 | Высоковольтный выключатель 6кВ | яч. 27 РП1 | 6 кВ | 85846 | 90343 | CB01-4 | AP38P |  | СПС
|  | электричество | 179 | автомат Etimat10 | яч. 27 РП1 | 380 В |  | 85913 | CBL01-2 | AP38P |  | СПС
|  | электричество | 180 | автомат Etimat10 | яч. 27 РП1 | 380 В |  | 85913 | CBL01-2 | AP38P |  | СПС
511 | Фильтр Ф7-2 | электричество | 181 | Высоковольтный выключатель 6кВ | яч. 28 РП1 | 6 кВ | 85848 | 90353 | CB01-4 | AP38P |  | СПС
|  | электричество | 182 | автомат Etimat10 | яч. 28 РП1 | 380 В |  | 85917 | CBL01-2 | AP38P |  | СПС
|  | электричество | 183 | автомат Etimat10 | яч. 28 РП1 | 380 В |  | 85917 | CBL01-2 | AP38P |  | СПС
512 | Фильтр Ф7-1 | электричество | 184 | Высоковольтный выключатель 6кВ | яч. 8 РП3 | 6 кВ | 90004 | 90352 | CB01-4 | AP38P |  | СПС
|  | электричество | 185 | автомат Etimat10 | яч. 8 РП3 | 380 В |  | 85911 | CBL01-2 | AP38P |  | СПС
|  | электричество | 186 | автомат Etimat10 | яч. 8 РП3 | 380 В |  | 85911 | CBL01-2 | AP38P |  | СПС
513 | Фильтр Ф5-1 | электричество | 187 | Высоковольтный выключатель 6кВ | яч. 9 РП3 | 6 кВ | 90007 | 90343 | CB01-4 | AP38P |  | СПС
|  | электричество | 188 | автомат Etimat10 | яч. 9 РП3 | 380 В |  | 85913 | CBL01-2 | AP38P |  | СПС
|  | электричество | 189 | автомат Etimat10 | яч. 9 РП3 | 380 В |  | 85913 | CBL01-2 | AP38P |  | СПС
514 | Трансформатор 3000кВА | электричество | 190 | Высоковольтный выключатель 6кВ | яч. 11 РП3 | 6 кВ | 110505 | 90014 | CB01-4 | AP38P |  | СПС
|  | электричество | 191 | автомат Etimat10 | яч. 11 РП3 | 380 В |  | 85917 | CBL01-2 | AP38P |  | СПС
|  | электричество | 192 | автомат Etimat10 | яч. 11 РП3 | 380 В |  | 85917 | CBL01-2 | AP38P |  | СПС
515 | Трасформатор №1 2500кВА КТП-1 | электричество | 193 | Высоковольтный выключатель 6кВ | яч. 12 РП3 | 6 кВ | 94937 | 90016 | CB01-4 | AP38P |  | СПС
|  | электричество | 194 | автомат Etimat10 | яч. 12 РП3 | 380 В |  | 85909 | CBL01-2 | AP38P |  | СПС
|  | электричество | 195 | автомат Etimat10 | яч. 12 РП3 | 380 В |  | 85909 | CBL01-2 | AP38P |  | СПС
516 | Трансформатор ТН-1 | электричество | 196 | Высоковольтный выключатель 6кВ | яч. 13 РП3 | 6 кВ | 90023 | 90352 | CB01-4 | AP38P |  | СПС
|  | электричество | 197 | автомат Etimat10 | яч. 13 РП3 | 380 В |  | 85911 | CBL01-2 | AP38P |  | СПС
|  | электричество | 198 | автомат Etimat10 | яч. 13 РП3 | 380 В |  | 85911 | CBL01-2 | AP38P |  | СПС
517 | Трасформатор №1 2500кВА КТП-2 | электричество | 199 | Высоковольтный выключатель 6кВ | яч. 14 РП3 | 6 кВ | 94948 | 90137 | CB01-4 | AP38P |  | СПС
|  | электричество | 200 | автомат Etimat10 | яч. 14 РП3 | 380 В |  | 85913 | CBL01-2 | AP38P |  | СПС
|  | электричество | 201 | автомат Etimat10 | яч. 14 РП3 | 380 В |  | 85913 | CBL01-2 | AP38P |  | СПС
518 | Трасформатор №1 2500кВА КТП-5 | электричество | 202 | Высоковольтный выключатель 6кВ | яч. 15 РП3 | 6 кВ | 103049 | 90219 | CB01-4 | AP38P |  | СПС
|  | электричество | 203 | автомат Etimat10 | яч. 15 РП3 | 380 В |  | 85917 | CBL01-2 | AP38P |  | СПС
|  | электричество | 204 | автомат Etimat10 | яч. 15 РП3 | 380 В |  | 85917 | CBL01-2 | AP38P |  | СПС
519 | Трасформатор №1 2500кВА КТП-4 | электричество | 205 | Высоковольтный выключатель 6кВ | яч. 16 РП3 | 6 кВ | 95403 | 90222 | CB01-4 | AP38P |  | СПС
|  | электричество | 206 | автомат Etimat10 | яч. 16 РП3 | 380 В |  | 85909 | CBL01-2 | AP38P |  | СПС
|  | электричество | 207 | автомат Etimat10 | яч. 16 РП3 | 380 В |  | 85909 | CBL01-2 | AP38P |  | СПС
520 | Трасформатор №2 2500кВА КТП-4 | электричество | 208 | Высоковольтный выключатель 6кВ | яч. 25 РП3 | 6 кВ | 94932 | 90252 | CB01-4 | AP38P |  | СПС
|  | электричество | 209 | автомат Etimat10 | яч. 25 РП3 | 380 В |  | 85911 | CBL01-2 | AP38P |  | СПС
|  | электричество | 210 | автомат Etimat10 | яч. 25 РП3 | 380 В |  | 85911 | CBL01-2 | AP38P |  | СПС
521 | Трасформатор №2 2500кВА КТП-5 | электричество | 211 | Высоковольтный выключатель 6кВ | яч. 26 РП3 | 6 кВ | 103042 | 90255 | CB01-4 | AP38P |  | СПС
|  | электричество | 212 | автомат Etimat10 | яч. 26 РП3 | 380 В |  | 85913 | CBL01-2 | AP38P |  | СПС
|  | электричество | 213 | автомат Etimat10 | яч. 26 РП3 | 380 В |  | 85913 | CBL01-2 | AP38P |  | СПС
522 | Трасформатор №2 2500кВА КТП-2 | электричество | 214 | Высоковольтный выключатель 6кВ | яч. 27 РП3 | 6 кВ | 94943 | 90257 | CB01-4 | AP38P |  | СПС
|  | электричество | 215 | автомат Etimat10 | яч. 27 РП3 | 380 В |  | 85917 | CBL01-2 | AP38P |  | СПС
|  | электричество | 216 | автомат Etimat10 | яч. 27 РП3 | 380 В |  | 85917 | CBL01-2 | AP38P |  | СПС
523 | Трансформатор ТН-2 | электричество | 217 | Высоковольтный выключатель 6кВ | яч. 28 РП3 | 6 кВ | 90301 | 90335 | CB01-4 | AP38P |  | СПС
|  | электричество | 218 | автомат Etimat10 | яч. 28 РП3 | 380 В |  | 85909 | CBL01-2 | AP38P |  | СПС
|  | электричество | 219 | автомат Etimat10 | яч. 28 РП3 | 380 В |  | 85909 | CBL01-2 | AP38P |  | СПС
524 | Трасформатор №2 2500кВА КТП-1 | электричество | 220 | Высоковольтный выключатель 6кВ | яч. 29 РП3 | 6 кВ | 94934 | 90305 | CB01-4 | AP38P |  | СПС
|  | электричество | 221 | автомат Etimat10 | яч. 29 РП3 | 380 В |  | 85911 | CBL01-2 | AP38P |  | СПС
|  | электричество | 222 | автомат Etimat10 | яч. 29 РП3 | 380 В |  | 85911 | CBL01-2 | AP38P |  | СПС
525 | Фильтр Ф5-2 | электричество | 223 | Высоковольтный выключатель 6кВ | яч. 31 РП3 | 6 кВ | 90309 | 90352 | CB01-4 | AP38P |  | СПС
|  | электричество | 224 | автомат Etimat10 | яч. 31 РП3 | 380 В |  | 85911 | CBL01-2 | AP38P |  | СПС
|  | электричество | 225 | автомат Etimat10 | яч. 31 РП3 | 380 В |  | 85911 | CBL01-2 | AP38P |  | СПС
526 | Фильтр Ф7-2 | электричество | 226 | Высоковольтный выключатель 6кВ | яч. 32 РП3 | 6 кВ | 90312 | 90343 | CB01-4 | AP38P |  | СПС
|  | электричество | 227 | автомат Etimat10 | яч. 32 РП3 | 380 В |  | 85913 | CBL01-2 | AP38P |  | СПС
|  | электричество | 228 | автомат Etimat10 | яч. 32 РП3 | 380 В |  | 85913 | CBL01-2 | AP38P |  | СПС
527 | Линия 6кВ к трансформатору 8050кВА | электричество | 229 | Высоковольтный выключатель 6кВ | яч. 10 РП4 | 6 кВ | 103905 | 90343 | CB01-4 | AP38P |  | СПС
|  | электричество | 230 | автомат Etimat10 | яч. 10 РП4 | 380 В |  | 85913 | CBL01-2 | AP38P |  | СПС
|  | электричество | 231 | автомат Etimat10 | яч. 10 РП4 | 380 В |  | 85913 | CBL01-2 | AP38P |  | СПС
528 | Трансформатор напряжения | электричество | 232 | Высоковольтный выключатель 6кВ | яч. 9 РП4 | 6 кВ | 103909 | 90353 | CB01-4 | AP38P |  | СПС
|  | электричество | 233 | автомат Etimat10 | яч. 9 РП4 | 380 В |  | 85917 | CBL01-2 | AP38P |  | СПС
|  | электричество | 234 | автомат Etimat10 | яч. 9 РП4 | 380 В |  | 85917 | CBL01-2 | AP38P |  | СПС
529 | Питание тепловозного депо | электричество | 235 | Высоковольтный выключатель 6кВ | яч. 33 РП4 | 6 кВ | 103918 | 90335 | CB01-4 | AP38P |  | СПС
|  | электричество | 236 | автомат Etimat10 | яч. 33 РП4 | 380 В |  | 85909 | CBL01-2 | AP38P |  | СПС
|  | электричество | 237 | автомат Etimat10 | яч. 33 РП4 | 380 В |  | 85909 | CBL01-2 | AP38P |  | СПС
530 | Питание АЗС Трансформатор № 1 | электричество | 238 | Высоковольтный выключатель 6кВ | яч. 31 РП4 | 6 кВ | 103921 | 90352 | CB01-4 | AP38P |  | СПС
|  | электричество | 239 | автомат Etimat10 | яч. 31 РП4 | 380 В |  | 85911 | CBL01-2 | AP38P |  | СПС
|  | электричество | 240 | автомат Etimat10 | яч. 31 РП4 | 380 В |  | 85911 | CBL01-2 | AP38P |  | СПС
531 | Трансформатор ТН-1 | электричество | 241 | Высоковольтный выключатель 6кВ | яч. 29 РП4 | 6 кВ | 104650 | 103925 | CB01-4 | AP38P |  | СПС
|  | электричество | 242 | автомат Etimat10 | яч. 29 РП4 | 380 В |  | 85913 | CBL01-2 | AP38P |  | СПС
|  | электричество | 243 | автомат Etimat10 | яч. 29 РП4 | 380 В |  | 85913 | CBL01-2 | AP38P |  | СПС
532 | Компенсирующее устройство 1-1 1350кВАр | электричество | 244 | Высоковольтный выключатель 6кВ | яч. 27 РП4 | 6 кВ | 103930 | 90353 | CB01-4 | AP38P |  | СПС
|  | электричество | 245 | автомат Etimat10 | яч. 27 РП4 | 380 В |  | 85917 | CBL01-2 | AP38P |  | СПС
|  | электричество | 246 | автомат Etimat10 | яч. 27 РП4 | 380 В |  | 85917 | CBL01-2 | AP38P |  | СПС
533 | Трасформатор №2 КТП-13 | электричество | 247 | Высоковольтный выключатель 6кВ | яч. 21 РП4 | 6 кВ | 100633 | 103936 | CB01-4 | AP38P |  | СПС
|  | электричество | 248 | автомат Etimat10 | яч. 21 РП4 | 380 В |  | 85909 | CBL01-2 | AP38P |  | СПС
|  | электричество | 249 | автомат Etimat10 | яч. 21 РП4 | 380 В |  | 85909 | CBL01-2 | AP38P |  | СПС
534 | Питание СМ 20 1000кВА | электричество | 250 | Высоковольтный выключатель 6кВ | яч. 17 РП4 | 6 кВ | 105017 | 103941 | CB01-4 | AP38P |  | СПС
|  | электричество | 251 | автомат Etimat10 | яч. 17 РП4 | 380 В |  | 85911 | CBL01-2 | AP38P |  | СПС
|  | электричество | 252 | автомат Etimat10 | яч. 17 РП4 | 380 В |  | 85911 | CBL01-2 | AP38P |  | СПС
535 | Питание СМ 32 1000кВА | электричество | 253 | Высоковольтный выключатель 6кВ | яч. 15 РП4 | 6 кВ | 105008 | 103945 | CB01-4 | AP38P |  | СПС
|  | электричество | 254 | автомат Etimat10 | яч. 15 РП4 | 380 В |  | 85913 | CBL01-2 | AP38P |  | СПС
|  | электричество | 255 | автомат Etimat10 | яч. 15 РП4 | 380 В |  | 85913 | CBL01-2 | AP38P |  | СПС
536 | Трасформатор №1 КТП-3 | электричество | 256 | Высоковольтный выключатель 6кВ | яч. 13 РП4 | 6 кВ | 94943 | 103948 | CB01-4 | AP38P |  | СПС
|  | электричество | 257 | автомат Etimat10 | яч. 13 РП4 | 380 В |  | 85917 | CBL01-2 | AP38P |  | СПС
|  | электричество | 258 | автомат Etimat10 | яч. 13 РП4 | 380 В |  | 85917 | CBL01-2 | AP38P |  | СПС
537 | Питание двигателя 1101 315кВт насоса грязного цикла | электричество | 259 | Высоковольтный выключатель 6кВ | яч. 11 РП4 | 6 кВ | 103951 | 90335 | CB01-4 | AP38P |  | СПС
|  | электричество | 260 | автомат Etimat10 | яч. 11 РП4 | 380 В |  | 85909 | CBL01-2 | AP38P |  | СПС
|  | электричество | 261 | автомат Etimat10 | яч. 11 РП4 | 380 В |  | 85909 | CBL01-2 | AP38P |  | СПС
538 | Питание двигателя 1102 315кВт насоса грязного цикла | электричество | 262 | Высоковольтный выключатель 6кВ | яч. 9 РП4 | 6 кВ | 103955 | 90352 | CB01-4 | AP38P |  | СПС
|  | электричество | 263 | автомат Etimat10 | яч. 9 РП4 | 380 В |  | 85911 | CBL01-2 | AP38P |  | СПС
|  | электричество | 264 | автомат Etimat10 | яч. 9 РП4 | 380 В |  | 85911 | CBL01-2 | AP38P |  | СПС
539 | Трасформатор №1 КТП-14 | электричество | 265 | Высоковольтный выключатель 6кВ | яч. 7 РП4 | 6 кВ | 102139 | 103958 | CB01-4 | AP38P |  | СПС
|  | электричество | 266 | автомат Etimat10 | яч. 7 РП4 | 380 В |  | 85913 | CBL01-2 | AP38P |  | СПС
|  | электричество | 267 | автомат Etimat10 | яч. 7 РП4 | 380 В |  | 85913 | CBL01-2 | AP38P |  | СПС
540 | Трасформатор №2 КТП-14 | электричество | 268 | Высоковольтный выключатель 6кВ | яч. 8 РП4 | 6 кВ | 102538 | 104025 | CB01-4 | AP38P |  | СПС
|  | электричество | 269 | автомат Etimat10 | яч. 8 РП4 | 380 В |  | 85917 | CBL01-2 | AP38P |  | СПС
|  | электричество | 270 | автомат Etimat10 | яч. 8 РП4 | 380 В |  | 85917 | CBL01-2 | AP38P |  | СПС
541 | Питание двигателя 1104 315кВт насоса грязного цикла | электричество | 271 | Высоковольтный выключатель 6кВ | яч. 10 РП4 | 6 кВ | 104029 | 90335 | CB01-4 | AP38P |  | СПС
|  | электричество | 272 | автомат Etimat10 | яч. 10 РП4 | 380 В |  | 85909 | CBL01-2 | AP38P |  | СПС
|  | электричество | 273 | автомат Etimat10 | яч. 10 РП4 | 380 В |  | 85909 | CBL01-2 | AP38P |  | СПС
542 | Питание двигателя 1103 315кВт насоса грязного цикла | электричество | 274 | Высоковольтный выключатель 6кВ | яч. 12 РП4 | 6 кВ | 104033 | 90352 | CB01-4 | AP38P |  | СПС
|  | электричество | 275 | автомат Etimat10 | яч. 12 РП4 | 380 В |  | 85911 | CBL01-2 | AP38P |  | СПС
|  | электричество | 276 | автомат Etimat10 | яч. 12 РП4 | 380 В |  | 85911 | CBL01-2 | AP38P |  | СПС
543 | Питание ВТО-1 | электричество | 277 | Высоковольтный выключатель 6кВ | яч. 14 РП4 | 6 кВ | 104037 | 90343 | CB01-4 | AP38P |  | СПС
|  | электричество | 278 | автомат Etimat10 | яч. 14 РП4 | 380 В |  | 85913 | CBL01-2 | AP38P |  | СПС
|  | электричество | 279 | автомат Etimat10 | яч. 14 РП4 | 380 В |  | 85913 | CBL01-2 | AP38P |  | СПС
544 | Питание СМ 18 1000кВА | электричество | 280 | Высоковольтный выключатель 6кВ | яч. 18 РП4 | 6 кВ | 105023 | 104050 | CB01-4 | AP38P |  | СПС
|  | электричество | 281 | автомат Etimat10 | яч. 18 РП4 | 380 В |  | 85917 | CBL01-2 | AP38P |  | СПС
|  | электричество | 282 | автомат Etimat10 | яч. 18 РП4 | 380 В |  | 85917 | CBL01-2 | AP38P |  | СПС
545 | Трасформатор №2 КТП-3 | электричество | 283 | Высоковольтный выключатель 6кВ | яч. 20 РП4 | 6 кВ | 94954 | 104052 | CB01-4 | AP38P |  | СПС
|  | электричество | 284 | автомат Etimat10 | яч. 20 РП4 | 380 В |  | 85909 | CBL01-2 | AP38P |  | СПС
|  | электричество | 285 | автомат Etimat10 | яч. 20 РП4 | 380 В |  | 85909 | CBL01-2 | AP38P |  | СПС
546 | Питание СМ 23 1000кВА | электричество | 286 | Высоковольтный выключатель 6кВ | яч. 22 РП4 | 6 кВ | 105012 | 104056 | CB01-4 | AP38P |  | СПС
|  | электричество | 287 | автомат Etimat10 | яч. 22 РП4 | 380 В |  | 85911 | CBL01-2 | AP38P |  | СПС
|  | электричество | 288 | автомат Etimat10 | яч. 22 РП4 | 380 В |  | 85911 | CBL01-2 | AP38P |  | СПС
547 | Питание СМ 19 1000кВА | электричество | 289 | Высоковольтный выключатель 6кВ | яч. 24 РП4 | 6 кВ | 105017 | 104100 | CB01-4 | AP38P |  | СПС
|  | электричество | 290 | автомат Etimat10 | яч. 24 РП4 | 380 В |  | 85913 | CBL01-2 | AP38P |  | СПС
|  | электричество | 291 | автомат Etimat10 | яч. 24 РП4 | 380 В |  | 85913 | CBL01-2 | AP38P |  | СПС
548 | Трасформатор №1 КТП-13 | электричество | 292 | Высоковольтный выключатель 6кВ | яч. 26 РП4 | 6 кВ | 94944 | 104104 | CB01-4 | AP38P |  | СПС
|  | электричество | 293 | автомат Etimat10 | яч. 26 РП4 | 380 В |  | 85917 | CBL01-2 | AP38P |  | СПС
|  | электричество | 294 | автомат Etimat10 | яч. 26 РП4 | 380 В |  | 85917 | CBL01-2 | AP38P |  | СПС
549 | Компенсирующее устройство 1-2 1350кВАр | электричество | 295 | Высоковольтный выключатель 6кВ | яч. 28 РП4 | 6 кВ | 104108 | 90335 | CB01-4 | AP38P |  | СПС
|  | электричество | 296 | автомат Etimat10 | яч. 28 РП4 | 380 В |  | 85909 | CBL01-2 | AP38P |  | СПС
|  | электричество | 297 | автомат Etimat10 | яч. 28 РП4 | 380 В |  | 85909 | CBL01-2 | AP38P |  | СПС
550 | Трансформатор ТН-2 | электричество | 298 | Высоковольтный выключатель 6кВ | яч. 30 РП4 | 6 кВ | 104633 | 104112 | CB01-4 | AP38P |  | СПС
|  | электричество | 299 | автомат Etimat10 | яч. 30 РП4 | 380 В |  | 85913 | CBL01-2 | AP38P |  | СПС
|  | электричество | 300 | автомат Etimat10 | яч. 30 РП4 | 380 В |  | 85913 | CBL01-2 | AP38P |  | СПС
551 | Питание АЗС Трансформатор № 2 | электричество | 301 | Высоковольтный выключатель 6кВ | яч. 32 РП4 | 6 кВ | 104115 | 90352 | CB01-4 | AP38P |  | СПС
|  | электричество | 302 | автомат Etimat10 | яч. 32 РП4 | 380 В |  | 85911 | CBL01-2 | AP38P |  | СПС
|  | электричество | 303 | автомат Etimat10 | яч. 32 РП4 | 380 В |  | 85911 | CBL01-2 | AP38P |  | СПС
552 | Компенсирующее устройство №1 900кВАр | электричество | 304 | Высоковольтный выключатель 6кВ | яч. 3 РП5 | 6 кВ | 91212 | 90352 | CB01-4 | AP38P |  | СПС
|  | электричество | 305 | автомат Etimat10 | яч. 3 РП5 | 380 В |  | 85911 | CBL01-2 | AP38P |  | СПС
|  | электричество | 306 | автомат Etimat10 | яч. 3 РП5 | 380 В |  | 85911 | CBL01-2 | AP38P |  | СПС
553 | Питание элдвигателя 8.101 250кВт шламовой насосной | электричество | 307 | Высоковольтный выключатель 6кВ | яч. 4 РП5 | 6 кВ | 91215 | 90343 | CB01-4 | AP38P |  | СПС
|  | электричество | 308 | автомат Etimat10 | яч. 4 РП5 | 380 В |  | 85913 | CBL01-2 | AP38P |  | СПС
|  | электричество | 309 | автомат Etimat10 | яч. 4 РП5 | 380 В |  | 85913 | CBL01-2 | AP38P |  | СПС
554 | Питание элдвигателя 8.102 250кВт шламовой насосной | электричество | 310 | Высоковольтный выключатель 6кВ | яч. 5 РП5 | 6 кВ | 91218 | 90353 | CB01-4 | AP38P |  | СПС
|  | электричество | 311 | автомат Etimat10 | яч. 5 РП5 | 380 В |  | 85917 | CBL01-2 | AP38P |  | СПС
|  | электричество | 312 | автомат Etimat10 | яч. 5 РП5 | 380 В |  | 85917 | CBL01-2 | AP38P |  | СПС
555 | Питание механизмов склада заготовок 630кВА | электричество | 313 | Высоковольтный выключатель 6кВ | яч. 6 РП5 | 6 кВ | 91220 | 90335 | CB01-4 | AP38P |  | СПС
|  | электричество | 314 | автомат Etimat10 | яч. 6 РП5 | 380 В |  | 85909 | CBL01-2 | AP38P |  | СПС
|  | электричество | 315 | автомат Etimat10 | яч. 6 РП5 | 380 В |  | 85909 | CBL01-2 | AP38P |  | СПС
556 | СМ 31 1000кВА | электричество | 316 | Высоковольтный выключатель 6кВ | яч. 7 РП5 | 6 кВ | 105012 | 91223 | CB01-4 | AP38P |  | СПС
|  | электричество | 317 | автомат Etimat10 | яч. 7 РП5 | 380 В |  | 85911 | CBL01-2 | AP38P |  | СПС
|  | электричество | 318 | автомат Etimat10 | яч. 7 РП5 | 380 В |  | 85911 | CBL01-2 | AP38P |  | СПС
557 | Трансформатор ТН №1 | электричество | 319 | Высоковольтный выключатель 6кВ | яч. 8 РП5 | 6 кВ | 91226 | 90343 | CB01-4 | AP38P |  | СПС
|  | электричество | 320 | автомат Etimat10 | яч. 8 РП5 | 380 В |  | 85913 | CBL01-2 | AP38P |  | СПС
|  | электричество | 321 | автомат Etimat10 | яч. 8 РП5 | 380 В |  | 85913 | CBL01-2 | AP38P |  | СПС
558 | Трасформатор №1 1000кВА КТП-10 | электричество | 322 | Высоковольтный выключатель 6кВ | яч. 9 РП5 | 6 кВ | 95004 | 91229 | CB01-4 | AP38P |  | СПС
|  | электричество | 323 | автомат Etimat10 | яч. 9 РП5 | 380 В |  | 85917 | CBL01-2 | AP38P |  | СПС
|  | электричество | 324 | автомат Etimat10 | яч. 9 РП5 | 380 В |  | 85917 | CBL01-2 | AP38P |  | СПС
559 | Трасформатор №1 2500кВА КТП-12 | электричество | 325 | Высоковольтный выключатель 6кВ | яч. 12 РП5 | 6 кВ | 110149 | 91235 | CB01-4 | AP38P |  | СПС
|  | электричество | 326 | автомат Etimat10 | яч. 12 РП5 | 380 В |  | 85909 | CBL01-2 | AP38P |  | СПС
|  | электричество | 327 | автомат Etimat10 | яч. 12 РП5 | 380 В |  | 85909 | CBL01-2 | AP38P |  | СПС
560 | Трасформатор №2 1000кВА КТП-11 | электричество | 328 | Высоковольтный выключатель 6кВ | яч. 13 РП5 | 6 кВ | 94955 | 91239 | CB01-4 | AP38P |  | СПС
|  | электричество | 329 | автомат Etimat10 | яч. 13 РП5 | 380 В |  | 85911 | CBL01-2 | AP38P |  | СПС
|  | электричество | 330 | автомат Etimat10 | яч. 13 РП5 | 380 В |  | 85911 | CBL01-2 | AP38P |  | СПС
561 | Трасформатор №1 1000кВА КТП-11 | электричество | 331 | Высоковольтный выключатель 6кВ | яч. 20 РП5 | 6 кВ | 100219 | 91129 | CB01-4 | AP38P |  | СПС
|  | электричество | 332 | автомат Etimat10 | яч. 20 РП5 | 380 В |  | 85913 | CBL01-2 | AP38P |  | СПС
|  | электричество | 333 | автомат Etimat10 | яч. 20 РП5 | 380 В |  | 85913 | CBL01-2 | AP38P |  | СПС
562 | Трасформатор №2 2500кВА КТП-12 | электричество | 334 | Высоковольтный выключатель 6кВ | яч. 21 РП5 | 6 кВ | 110150 | 91134 | CB01-4 | AP38P |  | СПС
|  | электричество | 335 | автомат Etimat10 | яч. 21 РП5 | 380 В |  | 85917 | CBL01-2 | AP38P |  | СПС
|  | электричество | 336 | автомат Etimat10 | яч. 21 РП5 | 380 В |  | 85917 | CBL01-2 | AP38P |  | СПС
563 | Трасформатор №2 1000кВА КТП-10 | электричество | 337 | Высоковольтный выключатель 6кВ | яч. 22 РП5 | 6 кВ | 102140 | 91139 | CB01-4 | AP38P |  | СПС
|  | электричество | 338 | автомат Etimat10 | яч. 22 РП5 | 380 В |  | 85909 | CBL01-2 | AP38P |  | СПС
|  | электричество | 339 | автомат Etimat10 | яч. 22 РП5 | 380 В |  | 85909 | CBL01-2 | AP38P |  | СПС
564 | Питание механизмов склада заготовок 630кВА | электричество | 340 | Высоковольтный выключатель 6кВ | яч. 25 РП5 | 6 кВ | 91150 | 90352 | CB01-4 | AP38P |  | СПС
|  | электричество | 341 | автомат Etimat10 | яч. 25 РП5 | 380 В |  | 85911 | CBL01-2 | AP38P |  | СПС
|  | электричество | 342 | автомат Etimat10 | яч. 25 РП5 | 380 В |  | 85911 | CBL01-2 | AP38P |  | СПС
565 | Трансформатор ТН №2 | электричество | 343 | Высоковольтный выключатель 6кВ | яч. 27 РП5 | 6 кВ | 91156 | 90343 | CB01-4 | AP38P |  | СПС
|  | электричество | 344 | автомат Etimat10 | яч. 27 РП5 | 380 В |  | 85913 | CBL01-2 | AP38P |  | СПС
|  | электричество | 345 | автомат Etimat10 | яч. 27 РП5 | 380 В |  | 85913 | CBL01-2 | AP38P |  | СПС
566 | Питание элдвигателя 8.103 250кВт шламовой насосной | электричество | 346 | Высоковольтный выключатель 6кВ | яч. 28 РП5 | 6 кВ | 91200 | 90353 | CB01-4 | AP38P |  | СПС
|  | электричество | 347 | автомат Etimat10 | яч. 28 РП5 | 380 В |  | 85917 | CBL01-2 | AP38P |  | СПС
|  | электричество | 348 | автомат Etimat10 | яч. 28 РП5 | 380 В |  | 85917 | CBL01-2 | AP38P |  | СПС
567 | Питание элдвигателя 8.104 250кВт шламовой насосной | электричество | 349 | Высоковольтный выключатель 6кВ | яч. 29 РП5 | 6 кВ | 91203 | 90335 | CB01-4 | AP38P |  | СПС
|  | электричество | 350 | автомат Etimat10 | яч. 29 РП5 | 380 В |  | 85909 | CBL01-2 | AP38P |  | СПС
|  | электричество | 351 | автомат Etimat10 | яч. 29 РП5 | 380 В |  | 85909 | CBL01-2 | AP38P |  | СПС
568 | Компенсирующее устройство №2 900кВАр | электричество | 352 | Высоковольтный выключатель 6кВ | яч. 30 РП5 | 6 кВ | 91206 | 90352 | CB01-4 | AP38P |  | СПС
|  | электричество | 353 | автомат Etimat10 | яч. 30 РП5 | 380 В |  | 85911 | CBL01-2 | AP38P |  | СПС
|  | электричество | 354 | автомат Etimat10 | яч. 30 РП5 | 380 В |  | 85911 | CBL01-2 | AP38P |  | СПС
569 | Щит электропривода чистового блока BGV10 линии катанки | электричество |  | Заземляющий рубильник Q7121 | Щит JF01E45DRM01, секция CBU1 | 3,15кВ | [5 empty] | СПС
| Щит вспомогательного оборудования электропривода чистового блока BGV10 (сист. смазки и охлаждения) | электричество |  | Рубильник Q100 | Щит JF01E45MCS02, секция E02 | 380 В | [5 empty] | СПС
| Щит электропривода механизмов линии катанки | электричество |  | автомат Q1 | Щит JF01E45DRA01, секция А0 | 380 В | [5 empty] | СПС
| Щит вспомогательного оборудования линии катанки | электричество |  | автомат Q1 | Щит JF01E45MCS01, секция А0 | 380 В | [5 empty] | СПС
| Щит электропривода механизмов холодильника сортовой линии | электричество |  | автомат Q1 | Щит JE01E55DRA01, секция А0 | 380 В | [5 empty] | СПС
| Щит электропривода механизмов правильно-режущего блока сортовой линии | электричество |  | автомат Q1 | Щит JE01E55DRM01, секция А0 | 380 В | [5 empty] | СПС
| Щит вспомогательного оборудования механизмов холодильника сортовой линии | электричество |  | автомат Q1 | Щит JE01E55MCS01, секция А0 | 380 В | [5 empty] | СПС
| Щит электропривода механизмов правой стороны слиттинг-линии | электричество |  | автомат Q1 | Щит JD01E35DRA02, секция А0 | 380 В | [5 empty] | СПС
| Щит электропривода механизмов левой стороны слиттинг-линии | электричество |  | автомат Q1 | Щит JD01E36DRA02, секция А0 | 380 В | [5 empty] | СПС
| Щит электропривода механизмов пакетировщика №1 с зоной удаления | электричество |  | автомат Q1 | Щит JE01E60DRA01, секция А0 | 380 В | [5 empty] | СПС
| Щит электропривода механизмов пакетировщика №2 с зоной удаления | электричество |  | автомат Q1 | Щит JE01E60DRA02, секция А0 | 380 В | [5 empty] | СПС
| Щит вспомогательного оборудования механизмов пакетировщиков №1,2 с зонами удаления | электричество |  | автомат Q1 | Щит JE01E60MCS01, секция А0 | 380 В | [5 empty] | СПС
| Электрооборудование всех механизмов бунтовой линии | электричество |  | автомат Q01 | Щит JF62-MCC01 | 380 В | [5 empty] | СПС
| Электропривод механизмов бунтовой линии секций 200÷225 | электричество |  | Пакетный выключатель Q01 | ЩитJF62-DRA01 | 380 В | [5 empty] | СПС
| Электропривод механизмов бунтовой линии секций 226÷301 | электричество |  | Пакетный выключатель Q01 | ЩитJF62-DRA02 | 380 В | [5 empty] | СПС
| Працен-кран № 1 | электричество |  | Рубильник 0,4 кВ | Крановая галерея | 380 В | [5 empty] | СПС
| Працен-кран № 2 | электричество |  | Рубильник 0,4 кВ | Крановая галерея | 380 В | [5 empty] | СПС
| Працен-кран № 3 | электричество |  | Рубильник 0,4 кВ | Крановая галерея | 380 В | [5 empty] | СПС
| Працен-кран № 4 | электричество |  | Рубильник 0,4 кВ | Крановая галерея | 380 В | [5 empty] | СПС
| Кран№ 5 | электричество |  | Рубильник 0,4 кВ | Крановая галерея | 380 В | [5 empty] | СПС
| Кран№ 6а | электричество |  | Рубильник 0,4 кВ | Крановая галерея | 380 В | [5 empty] | СПС
| Кран№ 6 | электричество |  | Рубильник 0,4 кВ | Крановая галерея | 380 В | [5 empty] | СПС
| Кран№ 7 | электричество |  | Рубильник 0,4 кВ | Крановая галерея | 380 В | [5 empty] | СПС
| Кран№ 8 | электричество |  | Рубильник 0,4 кВ | Крановая галерея | 380 В | [5 empty] | СПС
| Кран№ 9 | электричество |  | Рубильник 0,4 кВ | Крановая галерея | 380 В | [5 empty] | СПС
| Кран№ 10 | электричество |  | Рубильник 0,4 кВ | Крановая галерея | 380 В | [5 empty] | СПС
| Кран№ 11 | электричество |  | Рубильник 0,4 кВ | Крановая галерея | 380 В | [5 empty] | СПС
| Кран№ 12 | электричество |  | Рубильник 0,4 кВ | Крановая галерея | 380 В | [5 empty] | СПС
| Кран№ 13 | электричество |  | Рубильник 0,4 кВ | Крановая галерея | 380 В | [5 empty] | СПС
| Кран№ 14 | электричество |  | Рубильник 0,4 кВ | Крановая галерея | 380 В | [5 empty] | СПС
| Кран№ 15 | электричество |  | Рубильник 0,4 кВ | Крановая галерея | 380 В | [5 empty] | СПС
| Кран№ 16 | электричество |  | Рубильник 0,4 кВ | Крановая галерея | 380 В | [5 empty] | СПС
| Кран№ 16а | электричество |  | Рубильник 0,4 кВ | Крановая галерея | 380 В | [5 empty] | СПС
| Кран№ 18 | электричество |  | Рубильник 0,4 кВ | Крановая галерея | 380 В | [5 empty] | СПС
| Кран№ 19 | электричество |  | Рубильник 0,4 кВ | Крановая галерея | 380 В | [5 empty] | СПС
| Кран№ 20 | электричество |  | Рубильник 0,4 кВ | Крановая галерея | 380 В | [5 empty] | СПС
| Кран№ 22 | электричество |  | Рубильник 0,4 кВ | Крановая галерея | 380 В | [5 empty] | СПС
| Кран№ 23 | электричество |  | Рубильник 0,4 кВ | Крановая галерея | 380 В | [5 empty] | СПС
| Кран№ 24 | электричество |  | Рубильник 0,4 кВ | Крановая галерея | 380 В | [5 empty] | СПС
| Кран№ 25 | электричество |  | Рубильник 0,4 кВ | Крановая галерея | 380 В | [5 empty] | СПС
| Кран№ 26 | электричество |  | Рубильник 0,4 кВ | Цех | 380 В | [5 empty] | СПС
| Кран№ 27 | электричество |  | Рубильник 0,4 кВ | Цех | 380 В | [5 empty] | СПС
| Кран№ 28 | электричество |  | Рубильник 0,4 кВ | Цех | 380 В | [5 empty] | СПС
| Кран№ 29 | электричество |  | Рубильник 0,4 кВ | Цех | 380 В | [5 empty] | СПС
| Вход в печь и собственно печь | масло |  | Дроссельный клапанAF1300 DN100-10шт. | МП№1 | 160 Bar | [5 empty] | ЦСУ Гидравлика
Шаровой клапанDN40 SAE3000-3шт.
Шаровой клапанDN50 SAE3000-1шт.
Шаровой клапанDN25 SAE3000-1шт.
Шаровой клапанDN20 SAE3000-1шт.
| Прокатный стан | масло |  | Дроссельный клапанAF1300 DN100-5шт. | МП№2 | 130 Bar | [5 empty] | ЦСУ Гидравлика
Шаровой клапан DN40 SAE3000-7шт.
Шаровой клапанDN25 SAE3000-30 шт.
Шаровой клапанDN20 SAE3000-1шт.
| Пакетировщик и наполнение сортового проката | масло |  | Дроссельный клапанAF1300 DN100-10шт. | МП№7 | 130 Bar | [5 empty] | ЦСУ Гидравлика
Шаровой клапанDN50 SAE3000-4шт.
Шаровой клапанDN40 SAE3000-16шт.
Шаровой клапанDN25 SAE3000-11шт.
Шаровой клапанDN20 SAE3000-12шт.
Шаровой клапанDN50 SAE3000-1шт.
| Холодильник | масло |  | Дроссельный клапанAF1300 DN100-5шт. | МП№6 | 130 Bar | [5 empty] | ЦСУ Гидравлика
Шаровой клапанDN50 SAE3000-1шт.
Шаровой клапанDN40SAE3000-1шт.
Шаровой клапанDN25 SAE3000-24шт.
Шаровой клапанDN20 SAE3000-1шт.
| Высокоскоростные 4-х клетьевые блоки и термоупочнения | масло |  | Шаровой клапанDN20 SAE3000-8шт. | Технологический подвал | 130 Bar | [5 empty] | ЦСУ Гидравлика
??
| Высокоскоростной 10-и клетьевой блок катанки и виткообразователь | масло |  | Шаровой клапанDN20 SAE3000-5шт. | BGV-10 | 130 Bar | [5 empty] | ЦСУ Гидравлика
масло
масло
масло
масло
| Отделка и форирование бунтов | масло |  | Дроссельный клапанAF1300 DN100-4шт. | SUND BIRSTA | 130 Bar | [5 empty] | ЦСУ Гидравлика
масло
масло
масло
| Гидростанция сборки клетей | масло |  | Шаровой клапанDN25 SAE3000-2шт. | Мастерская по сборке клетей | 130 Bar | [5 empty] | ЦСУ Гидравлика
масло
| Черновой стан | масло |  | Дроссельный клапан DN100 PN16-3шт. | МП№2 | 5.5 Bar | [5 empty] | ЦСУ смазка
масло
масло
| Промежуточный стан | масло |  | Дроссельный клапан DN100 PN16-3шт. | МП№3 | 5.5 Bar | [5 empty] | ЦСУ смазка
масло
масло
| Чистовой стан | масло |  | Дроссельный клапан DN100 PN16-4шт. | МП№4 | 5.5 Bar | [5 empty] | ЦСУ смазка
масло
масло
масло
| Ножницы CV3 | масло |  | Шаровой клапан 1.1/2" BSPP-5шт. | Технологический подвал | 5.5 Bar | [5 empty] | ЦСУ смазка
масло
масло
масло
масло
| Правильно- режущий блок | масло |  | Дроссельный клапан DN80 PN16-3шт. | МП№7 | 5.5 Bar | [5 empty] | ЦСУ смазка
масло
масло
| Торможение проката | масло |  | Дроссельный клапан DN80 PN16-3шт. | МП№6 | 5.5 Bar | [5 empty] | ЦСУ смазка
масло
масло
| Виткообразователь | масло |  | Дроссельный клапан DN80 PN16-3шт. | Виткообразователь | 11 Bar | [5 empty] | ЦСУ смазка
масло
масло
| Высокоскоростной 10-и клетьевой блок катанки | масло |  | Дроссельный клапан DN125 PN16-4шт. | BGV-10 | 10.5 Bar | [5 empty] | ЦСУ смазка
масло
масло
масло
| Высокоскоростные 4-х клетьевые блоки | масло |  | Дроссельный клапан DN100 PN16-8шт. | Технологический подвал | 10.5 Bar | [5 empty] | ЦСУ смазка
масло
масло
масло
масло
масло
масло
масло
| Вход в печь и собственно печь | смазка |  | Шаровой клапанDN10 SAE3000-2шт. | МП№1 | 120 Bar | [5 empty] | ЦСУ Густая смазка
| Прокатный стан | смазка |  | Шаровой клапанDN10 SAE3000-2шт. | Технологический тоннель | 120 Bar | [5 empty] | ЦСУ Густая смазка
| Ножницы CV1 | смазка |  | Шаровой клапанDN10 SAE3000-2шт. | Ножницы CV1 | 120 Bar | [5 empty] | ЦСУ Густая смазка
| Холодильник | смазка |  | Шаровой клапанDN10 SAE3000-2шт. | МП№6 | 120 Bar | [5 empty] | ЦСУ Густая смазка
| Правильно- режущий блок | смазка |  | Шаровой клапанDN10 SAE3000-2шт. | Правильно- режущий блок | 120 Bar | [5 empty] | ЦСУ Густая смазка
| Пакетировщик и наполнение сортового проката | смазка |  | Шаровой клапанDN10 SAE3000-2шт. | МП№7 | 120 Bar | [5 empty] | ЦСУ Густая смазка
| Станция центролизованной заправки(СЦЗ-6.3МН). | смазка |  | Шаровой клапанDN10 SAE3000-2шт. | Высоконапорная станция густой смазки. | 120 Bar | [5 empty] | ЦСУ Густая смазка
| Насосная установка с подъемником и компрессором.(RAASM) | смазка |  | Шаровой клапанDN10 SAE3000-2шт. | Высоконапорная станция густой смазки. | 120 Bar | [5 empty] | ЦСУ Густая смазка
| Станция центролизованной заправки(ЗАП-2000). | смазка |  | Шаровой клапанDN10 SAE3000-2шт. | Технологический тоннель | 120 Bar | [5 empty] | ЦСУ Густая смазка
| Станция тестирования питателей | смазка |  | Шаровой клапанDN10 SAE3000-2шт. | Мастерская ЦСУ и гидр. | 120 Bar | [5 empty] | ЦСУ Густая смазка
| Водопровод питьевой воды | Вода |  | Шаркран Ду100 | Мастерская перевалки ПРБ | 16 кгс/см² | [5 empty] | Пар/Воздух/Вода
| Водопровод питьевой воды | Вода |  | Задвижка Ду100 трубопровода питательной воды | Машзал | 16 кгс/см² | [5 empty] | Пар/Воздух/Вода
| Водопровод питьевой воды | Вода |  | Задвижка №1 Ду150 трубопровода питательной воды | Бойлерная АБК | 16 кгс/см² | [5 empty] | Пар/Воздух/Вода
| Водопровод питьевой воды | Вода |  | Задвижка №2 Ду150 трубопровода питательной воды | Бойлерная АБК | 16 кгс/см² | [5 empty] | Пар/Воздух/Вода
| Воздушный трубопровод | Воздух |  | Шаркран Ду150 2 шт. | Участок готовой продукции, 1-й пролёт северная сторона | 7 кгс/см² | [5 empty] | Пар/Воздух/Вода
|  | Воздух |  |  |  | 7 кгс/см²
| Воздушный трубопровод | Воздух |  | Задвижка Ду100 | Фильтровальная | 7 кгс/см² | [5 empty] | Пар/Воздух/Вода
| Газопровод | Кислород |  | Вентиль Ду100 2 шт. | Участок готовой продукции, 1-й пролёт | 6 кгс/см² | [5 empty] | Пар/Воздух/Вода
Кислород
| Паропровод | Пар |  | Задвижка Ду100 | Эстакада в районе столовой | 2 кгс/см² | [5 empty] | Пар/Воздух/Вода
| Чистовой цикл воды | Вода |  | Задвижка Ду500 4 шт. | 2-й пролёт склада заготовок | 7 кгс/см² | [5 empty] | Пар/Воздух/Вода
Вода
Вода
Вода
| Грязевой цикл воды | Вода |  | Задвижка Ду1000 2 шт. | Повысительная башня | 3 кгс/см² | [5 empty] | Пар/Воздух/Вода
Вода
| Вводная рамка условно «чистого» цикла. | Вода |  | Поворотный затвор Ду500 трубопровода питательной воды 5шт. | Склад заготовок | 7 кгс/см² | [5 empty] | Стан
Вода
Вода
Вода
Вода
| Ввод подачи питьевой воды | Вода |  | Поворотный затвор Ду150 трубопровода питательной воды 2шт. | ПРБ/ повысительная | 4 кгс/см² | [5 empty] | Стан
Вода
| ГРП | Газ |  | Поворотный затвор Ду50 трубопровода подачи природного газа. | Склад заготовок | 5 кгс/см² | [5 empty] | Стан
| Нагревательная печь | Вода |  | Поворотный затвор Ду300 трубопровода питательной воды. 2шт. | Склад заготовок | 7 кгс/см² | [5 empty] | Стан
Вода
|  | Газ |  | Поворотный затвор Ду300 трубопровода подачи газа. |  | 4 кгс/см² | [5 empty] | Стан
|  | Вода |  | Клапан Ду250 трубопровода питательной воды. |  | 10 кгс/см² | [5 empty] | Стан
|  | Воздух |  | Шар кран Ду50 трубопровода подачи сжатого воздуха. |  | 6 кгс/см² | [5 empty] | Стан
| Окалиноломатель | Вода |  | Поворотный затвор Ду80 трубопровода питательной воды. | Стан | 10 кгс/см² | [5 empty] | Стан
|  | Воздух |  | Шар кран Ду50 трубопровода подачи сжатого воздуха. |  | 6 кгс/см² | [5 empty] | Стан
| Черновая | Вода |  | Поворотный затвор Ду200 трубопровода питательной воды | Стан | 10 кгс/см² | [5 empty] | Стан
|  | Воздух |  | Шар кран Ду50 трубопровода подачи сжатого воздуха. |  | 6 кгс/см² | [5 empty] | Стан
| Промежуточная | Вода |  | Поворотный затвор Ду150 трубопровода питательной воды | Стан | 10 кгс/см² | [5 empty] | Стан
|  | Воздух |  | Шар кран Ду50 трубопровода подачи сжатого воздуха. |  | 6 кгс/см² | [5 empty] | Стан
| Чистовая | Вода |  | Поворотный затвор Ду150 трубопровода питательной воды | Стан | 10 кгс/см² | [5 empty] | Стан
|  | Воздух |  | Шар кран Ду50 трубопровода подачи сжатого воздуха. |  | 6 кгс/см² | [5 empty] | Стан
| Вводная рамка питьевой воды | Вода |  | Задвижка Ду150 трубо-провода питьевой воды | АБК | 4 кгс/см² | [5 empty] | Стан
| Вводная рамка отопления | Отопление |  | Задвижка Ду80трубо-провода отопления. |  | 2 кгс/см² | [5 empty] | Стан
| Вводная рамка сжатого воздуха | Воздух |  | Шар кран Ду150 трубо-провода подачи сжато-го воздуха. 2шт. | Склад готовой продукции | 6 кгс/см² | [5 empty] | Стан
Воздух
| BGV-10 | Вода |  | Поворотный затвор Ду200 трубопровода питательной воды | Бунтовая линия | 10 кгс/см² | [5 empty] | Стан
|  | Воздух |  | Шар кран Ду50 трубо-провода подачи сжа-того возду-ха. |  | 6 кгс/см² | [5 empty] | Стан
| Ватербоксы бунтовой линии | Вода |  | Задвижка Ду250 трубо-провода подачи воды. | Бунтовая линия | 10 кгс/см² | [5 empty] | Стан
| BGV-4 | Вода |  | Поворотный затвор Ду150 трубопровода питательной воды. | Колона № 27 | 10 кгс/см², | [5 empty] | Стан
|  | Воздух |  | Шар кран Ду50 трубопровода подачи сжатого возду-ха. |  | 6 кгс/см² | [5 empty] | Стан
| Насосная Danieli | Вода |  | Поворотный затвор Ду500 трубопровода питательной воды. | Колона № 27 | 10 кгс/см², | [5 empty] | Стан
|  | Вода |  | Насос №1. Поворотный затвор Ду250 трубопровода питательной воды | Тех тоннель №2 | 10 кгс/см², | [5 empty] | Стан
|  | Вода |  | Насос №1. Поворотный затвор Ду250 трубопровода нагнетающей воды | Тех тоннель №2 | 14 кгс/см², | [5 empty] | Стан
|  | Вода |  | Насос №2. Поворотный затвор Ду250 трубопровода питательной воды | Тех тоннель №2 | 10 кгс/см², | [5 empty] | Стан
|  | Вода |  | Насос №2. Поворотный затвор Ду250 трубопровода нагнетающей воды | Тех тоннель №2 | 14 кгс/см², | [5 empty] | Стан
|  | Вода |  | Насос №3. Поворотный затвор Ду250 трубопровода питательной воды | Тех тоннель №2 | 10 кгс/см², | [5 empty] | Стан
|  | Вода |  | Насос №3. Поворотный затвор Ду250 трубопровода нагнетающей воды | Тех тоннель №2 | 14 кгс/см², | [5 empty] | Стан
|  | Вода |  | Насос №4. Поворотный затвор Ду250 трубопровода питательной воды | Тех тоннель №2 | 10 кгс/см², | [5 empty] | Стан
|  | Вода |  | Насос №4. Поворотный затвор Ду250 трубопровода нагнетающей воды | Тех тоннель №2 | 14 кгс/см², | [5 empty] | Стан
|  | Вода |  | Насос №5. Поворотный затвор Ду250 трубопровода питательной воды | Тех тоннель №2 | 10 кгс/см², | [5 empty] | Стан
|  | Вода |  | Насос №5. Поворотный затвор Ду250 трубопровода нагнетающей воды | Тех тоннель №2 | 14 кгс/см², | [5 empty] | Стан
|  | Вода |  | Насос №6.Поворотный затвор Ду250 трубопровода питательной воды | Тех тоннель №2 | 10 кгс/см², | [5 empty] | Стан
|  | Вода |  | Насос. Поворотный затвор Ду250 трубопровода нагнетающей воды | Тех тоннель №2 | 14 кгс/см², | [5 empty] | Стан
|  | Вода |  | Разгрузка. Поворотный затвор Ду250. | Тех тоннель №2 | 10 кгс/см², | [5 empty] | Стан
| Сдвоенный канал | Вода |  | Поворотный затвор Ду150 трубопровода питательной воды | Холодильник | 7 кгс/см² | [5 empty] | Стан
| 7 маслоподвал | Вода |  | Поворотный затвор Ду150 трубопровода питательной воды | Холодильник | 7 кгс/см² | [5 empty] | Стан
| Пакетировщики №1-2 | Воздух |  | Шар кран Ду50 трубо-провода подачи сжатого воздуха. 4шт. | Склад готовой продук-ции | 6 кгс/см² | [5 empty] | Стан
Воздух
Воздух
Воздух

## ОПУ
№ карты | Наименование агрегата, механизма | Источники опасности | № точки | Устройство нейтрализации опасности (точки отключения) | Местонахождение | вел | Общее фото | Фото | блокир | замок | участок | Примечание2
214 | Стол осмотра | Вода |  | Задвижка №ВП-7 Ду100 трубопровода питательной воды | Машзал | 2 кгс/см², 104°С |  |  |  |  | ОПУ ОПС ШПС
|  | Вода |  | Задвижка №ВП-8 Ду100 трубопровода питательной воды | Машзал | 2 кгс/см², 104°С |  |  |  |  | ОПУ ОПС ШПС
|  | Вода |  | Задвижка №НП-1 Ду80 трубопровода питательной воды | Машзал | 25 кгс/см², 104°С |  |  |  |  | ОПУ ОПС ШПС
|  | Вода |  | Задвижка №НП-2 Ду80 трубопровода питательной воды | Машзал | 25 кгс/см², 104°С |  |  |  |  | ОПУ ОПС ШПС
|  | Вода |  | Задвижка №Р-1 Ду50 трубопровода питательной воды | Машзал | 25 кгс/см², 104°С |  |  |  |  | ОПУ ОПС ШПС
|  | Вода |  | Вентиль №ХД-7 Ду20 трубопровода ХОВ | Машзал | 12 кгс/см², |  |  |  |  | ОПУ ОПС ШПС
|  | эл_энергия |  | Автомат АП-50 | 53ЩСУ | 380В |  |  |  |  | ОПУ ОПС ШПС
215 | Окалиноотстойник Насосы № 1, 2, 5, 6 | Вода |  | Задвижка №ВП-9 Ду100 трубопровода питательной воды | Машзал | 2 кгс/см², 104°С |  |  |  |  | ОПУ ОПС ШПС
|  | Вода |  | Задвижка №ВП-10 Ду100 трубопровода питательной воды | Машзал | 2 кгс/см², 104°С |  |  |  |  | ОПУ ОПС ШПС
|  | Вода |  | Задвижка №НП-3 Ду80 трубопровода питательной воды | Машзал | 25 кгс/см², 104°С |  |  |  |  | ОПУ ОПС ШПС
|  | Вода |  | Задвижка №НП-4 Ду80 трубопровода питательной воды | Машзал | 25 кгс/см², 104°С |  |  |  |  | ОПУ ОПС ШПС
|  | Вода |  | Задвижка №Р-2 Ду50 трубопровода питательной воды | Машзал | 25 кгс/см², 104°С |  |  |  |  | ОПУ ОПС ШПС
|  | Вода |  | Вентиль №ХД-8 Ду20 трубопровода ХОВ | Машзал | 12 кгс/см², |  |  |  |  | ОПУ ОПС ШПС
|  | эл_энергия |  | Автомат А3144 | 45Щ1 | 380В |  |  |  |  | ОПУ ОПС ШПС
|  | эл_энергия |  | Автомат А3144 |  | 380В |  |  |  |  | ОПУ ОПС ШПС
|  | эл_энергия |  | АП-50 |  | 220В |  |  |  |  | ОПУ ОПС ШПС
|  | эл_энергия |  | АП-50 |  | 220В |  |  |  |  | ОПУ ОПС ШПС
216 | Окалиноотстойник Насосы № 11, 12,15, 16 | Вода |  | Задвижка №ВП-11 Ду100 трубопровода питательной воды | Машзал | 2 кгс/см², 104°С |  |  |  |  | ОПУ ОПС ШПС
|  | Вода |  | Задвижка №ВП-12 Ду100 трубопровода питательной воды | Машзал | 2 кгс/см², 104°С |  |  |  |  | ОПУ ОПС ШПС
|  | Вода |  | Задвижка №НП-5 Ду80 трубопровода питательной воды | Машзал | 25 кгс/см², 104°С |  |  |  |  | ОПУ ОПС ШПС
|  | Вода |  | Задвижка №НП-6 Ду80 трубопровода питательной воды | Машзал | 25 кгс/см², 104°С |  |  |  |  | ОПУ ОПС ШПС
|  | Вода |  | Задвижка №Р-3 Ду50 трубопровода питательной воды | Машзал | 25 кгс/см², 104°С |  |  |  |  | ОПУ ОПС ШПС
|  | Вода |  | Вентиль №ХД-9 Ду20 трубопровода ХОВ | Машзал | 12 кгс/см², |  |  |  |  | ОПУ ОПС ШПС
|  | эл_энергия |  | Автомат А3144, | 45Щ2 | 380В |  |  |  |  | ОПУ ОПС ШПС
|  | эл_энергия |  | АП-50 |  | 380В |  |  |  |  | ОПУ ОПС ШПС
|  | эл_энергия |  | АП-50 |  | 220В |  |  |  |  | ОПУ ОПС ШПС
217 | Отводящий рольганг мех. №105 | эл_энергия |  | Автомат А3144, | 8Щ6 | 380В |  |  |  |  | ОПУ ОПС ШПС
|  | эл_энергия |  | АП-50 |  | =220В |  |  |  |  | ОПУ ОПС ШПС
218 | Рольганг мех. №113 | эл_энергия |  | Автомат А3124, | 10Щ1 | 380В |  |  |  |  | ОПУ ОПС ШПС
|  | эл_энергия |  | АП-50 | [6 empty] | ОПУ ОПС ШПС
219 | Под печи | эл_энергия |  | Автомат А3144 | 10Щ1 | 380В |  |  |  |  | ОПУ ОПС ШПС
|  | эл_энергия |  | АП-50 | [6 empty] | ОПУ ОПС ШПС
220 | Рольганг мех. №122 | эл_энергия |  | Автомат АП-50 | 10Щ1 | 380В |  |  |  |  | ОПУ ОПС ШПС
|  | эл_энергия |  | АП-50 |  | 220В |  |  |  |  | ОПУ ОПС ШПС
221 | Рольганг мех. №110 | эл_энергия |  | Автомат АП-50, | 8Щ5 | 380В |  |  |  |  | ОПУ ОПС ШПС
|  | эл_энергия |  | АП-50 |  | =220В |  |  |  |  | ОПУ ОПС ШПС
222 | Загрузочная машина ПУ-3 | эл_энергия |  | Рубильник Р-1-2 | 10Щ3-1 | =220В |  |  |  |  | ОПУ ОПС ШПС
223 | Выгрузочная машина ПУ-3 | эл_энергия |  | Рубильник Р-1-2 | 10Щ3-1 | =220В |  |  |  |  | ОПУ ОПС ШПС
224 | Поворотный круг загрузки ПУ-3 | эл_энергия |  | Автомат АП-50, | 8Щ5 | 380В |  |  |  |  | ОПУ ОПС ШПС
|  | эл_энергия |  | АП-50 |  | =220В |  |  |  |  | ОПУ ОПС ШПС
225 | Поворотный круг загрузки ПУ-3 | эл_энергия |  | Автомат АП-50, | 8Щ5 | 380В |  |  |  |  | ОПУ ОПС ШПС
|  | эл_энергия |  | АП-50 |  | =220В |  |  |  |  | ОПУ ОПС ШПС

## ДЦ ЗС 1
№ карты | Наименование агрегата, механизма | Источники опасности | № точки | Устройство нейтрализации опасности (точки отключения) | Местонахождение | вел | Общее фото | Фото | блокир | замок | Примечание | участок
папка фотографий mini_2
34 | Кран №9 | электричество | 1 | Рубильник главных троллей | ДП-3 | 380 В | кран9 | 110335 | S806 | S32 |  | ДП-3
|  | электричество | 2 | автомат сборки схемы | ДП-3 | 380 В |  | 110446 | S2394 | S32 |  | ДП-3
406 | Тельфер 5т | электричество | 1 | автомат АЕ2056 | склад электрослужбы | 380 В | 85845 | 90150 | 493B | S32 |  | склада электрослужбы | 1
407 | кран-балка 3.2т | электричество | 1 | рубильник | склад электрослужбы | 380 В | 85456 | 85508 | S806 | S32 |  | склада электрослужбы | 2
408 | электротельфер 1258 | электричество | 1 | рубильник | склад электрослужбы | 380 В | 85743 | 85837 | S806 | S32 |  | склада электрослужбы | 3
409 | электротельфер 1259 | электричество | 1 | рубильник | склад электрослужбы | 380 В | 85803 | 85816 | S806 | S32 |  | склада электрослужбы | 4
410 | Питание РП склада | электричество | 1 | автомат ВА 51-35 | склад электрослужбы | 380 В | 90142 | 90148 | 491B | S32 |  | склада электрослужбы | 5
411 | Питание ЩО склада | электричество | 1 | автомат ВА 51-35 | склад электрослужбы | 380 В | 90059 | 90113 | 491B | S32 |  | склада электрослужбы | 6
412 | Питание рубильника тали 3.2 т | электричество | 1 | автомат АЕ2056 | склад электрослужбы | 380 В | 85508 | 90150 | 491B | S32 |  | склада электрослужбы | 7
413 | Питание рубильника тали 1258 | электричество | 1 | автомат АЕ2056 | склад электрослужбы | 380 В | 85837 | 90150 | 491B | S32 |  | склада электрослужбы | 8
414 | Питание рубильника тали 1259 | электричество | 1 | автомат АЕ2056 | склад электрослужбы | 380 В | 85816 | 90150 | 491B | S32 |  | склада электрослужбы | 9
415 | Освещение склада 1 этаж | электричество | 1 | автомат АЕ2056 | склад электрослужбы | 380 В | 85547 | 90120 | 491B | S32 |  | склада электрослужбы | 10
416 | Освещение склада 2 этаж | электричество | 1 | автомат АЕ2056 | склад электрослужбы | 380 В | 85804 | 90120 | 491B | S32 |  | склада электрослужбы | 11
417 | Освещение склада запчастей | электричество | 1 | автомат АЕ2056 | склад электрослужбы | 380 В | 85455 | 90120 | 491B | S32 |  | склада электрослужбы | 12
418 | Ввод РП-2 | электричество | 1 | автомат ВА 51-35 | мастерская энергетиков | 380 В | 90321 | 90324 | 491B | S32 |  | мастерской энергетиков | 13
419 | Токарный станок | электричество | 1 | автомат АЕ2056 | мастерская энергетиков | 380 В | 90450 | 90331 | 491B | S32 |  | мастерской энергетиков | 14
420 | Трубонарезной станок 1 | электричество | 1 | автомат АЕ2056 | мастерская энергетиков | 380 В | 90431 | 90331 | 491B | S32 |  | мастерской энергетиков | 15
421 | Трубонарезной станок 2 | электричество | 1 | автомат АП-50 | мастерская энергетиков | 380 В | 90444 | 90817 | 491B | S32 |  | мастерской энергетиков | 16
422 | Заточной станок 1 | электричество | 1 | автомат АЕ2056 | мастерская энергетиков | 380 В | 90405 | 90334 | 491B | S32 |  | мастерской энергетиков | 17
423 | Заточной станок 2 | электричество | 1 | автомат АЕ2056 | мастерская энергетиков | 380 В | 90402 | 90334 | 491B | S32 |  | мастерской энергетиков | 18
424 | Вытяжка заточных станков | электричество | 1 | автомат АЕ2056 | мастерская энергетиков | 380 В | 90423 | 90344 | 491B | S32 |  | мастерской энергетиков | 19
425 | Ввод РП-1 | электричество | 1 | автомат ВА 51-35 | мастерская энергетиков | 380 В | 90623 | 90634 | 491B | S32 |  | мастерской энергетиков | 20
426 | Питание РП-2 | электричество | 1 | автомат АЕ2056 | мастерская энергетиков | 380 В | 90318 | 90643 | 491B | S32 |  | мастерской энергетиков | 21
427 | электроталь | электричество | 1 | рубильник | мастерская энергетиков | 380 В | 90558 | 90610 | S806 | S32 |  | мастерской энергетиков | 22
428 | Абразивно-отрезной станок | электричество | 1 | автомат АЕ2056 | мастерская энергетиков | 380 В | 90540 | 90641 | 491B | S32 |  | мастерской энергетиков | 23
429 | Вытяжка абразивного станка | электричество | 1 | автомат АЕ2056 | мастерская энергетиков | 380 В | 90545 | 90651 | 491B | S32 |  | мастерской энергетиков | 24
430 | Розетка трубогиба | электричество | 1 | автомат АЕ2056 | мастерская энергетиков | 380 В | 90712 | 90641 | 491B | S32 |  | мастерской энергетиков | 25
431 | Питание рубильника тали | электричество | 1 | автомат АЕ2056 | мастерская энергетиков | 380 В | 90610 | 90651 | 491B | S32 |  | мастерской энергетиков | 26
432 | Питание автоматов освещения | электричество | 1 | автомат АЕ2056 | мастерская энергетиков | 380 В | 90619 | 90651 | 491B | S32 |  | мастерской энергетиков | 27
433 | Питание розеток | электричество | 1 | автомат АП-50 | мастерская энергетиков | 220 В | 90745 | 90619 | 491B | S32 |  | мастерской энергетиков | 28
434 | Освещение помещения | электричество | 1 | автомат АП-50 | мастерская энергетиков | 220 В | 90736 | 90619 | 491B | S32 |  | мастерской энергетиков | 29
435 | Ввод РП-1 | электричество | 1 | автомат А3726 | Склад механиков | 380 В | 91313 | 91324 | 491B | S32 |  | склада механиков | 30
436 | Потолочное освещение | электричество | 1 | автомат pl6-c16 | Склад механиков | 220 В | 91421 | 91341 | S2394 | S32 |  | склада механиков | 31
437 | Освещение нижнего склада | электричество | 1 | автомат pl6-c16 | Склад механиков | 220 В | 91437 | 91341 | S2394 | S32 |  | склада механиков | 32
438 | Освещение завскладом | электричество | 1 | автомат pl6-c16 | Склад механиков | 220 В | 91458 | 91341 | S2394 | S32 |  | склада механиков | 33
457 | Рубочный станок | электричество | 1 | автомат АП-50 | рубочная СХЧ | 380 В | 84349 | 84408 | 491B | S32 |  | СХЧ | 34
458 | Питание 380 рубочной | электричество | 1 | рубильник | рубочная СХЧ | 380 В | 84432 | 84501 | S806 | S32 |  | СХЧ | 35
459 | Освещение рубочной | электричество | 1 | автомат АП-50 | рубочная СХЧ | 220 В | 84519 | 84450 | 491B | S32 |  | СХЧ | 36
папка фотографий mini_1
439 | Ввод РП-1 | электричество | 1 | автомат А-3792 400А | здание СХЧ | 380 В | 150336 | 150302 | 491B | S32 |  | СХЧ | 37
440 | Ввод РП-2 | электричество | 1 | автомат А3726 | здание СХЧ | 380 В | 150402 | 150407 | 491B | S32 |  | СХЧ | 38
441 | Жд ворота | электричество | 1 | автомат АЕ2056 | здание СХЧ | 380 В | 150021 | 150402 | 491B | S32 |  | СХЧ | 39
442 | Верхнее освещение здания | электричество | 1 | автомат А3161 | здание СХЧ | 380 В | 150142 | 150411 | 491B | S32 |  | СХЧ | 40
443 | Освещение над ЖД путем | электричество | 1 | автомат А3161 | здание СХЧ | 380 В | 150137 | 150411 | 491B | S32 |  | СХЧ | 41
444 | Кран 12 | электричество | 1 | автомат ЭО-6 | щитовая СХЧ | 380 В | 144546 | 145116 | S806 | S32 |  | СХЧ | 42
445 | Кран 14 | электричество | 1 | автомат ЭО-6 | щитовая СХЧ | 380 В | 150136 | 145109 | S806 | S32 |  | СХЧ | 43
446 | Освещение дороги со стороны брызгал | электричество | 1 | автомат А3792 400А | щитовая СХЧ | 380 В | 144615 | 144841 | 491B | S32 |  | СХЧ | 44
447 | Освещение центральной стороны | электричество | 1 | автомат А3792 400А | щитовая СХЧ | 380 В | 144616 | 144841 | 491B | S32 |  | СХЧ | 45
448 | Кран 13 | электричество | 1 | автомат ЭО-6 | щитовая СХЧ | 380 В | 144614 | 145159 | S806 | S32 |  | СХЧ | 46
449 | Кран 16 | электричество | 1 | автомат ЭО-6 | щитовая СХЧ | 380 В | 144708 | 145205 | S806 | S32 |  | СХЧ | 47
450 | Освещение щитовой 0,4кВ | электричество | 1 | автомат АП-50 | щитовая СХЧ | 220 В | 145248 | 145000 | 491B | S32 |  | СХЧ | 48
451 | Питание весовой | электричество | 1 | автомат АП-50 | щитовая СХЧ | 380 В | 145852 | 145150 | 491B | S32 |  | СХЧ | 49
|  | электричество | 2 | автомат АП-50 | щитовая СХЧ | 380 В |  | 145150 | 491B | S32 |  | СХЧ | 50
452 | Питание щитовой от ПС-7 ввод 1 | электричество | 1 | автомат Э-25 | щитовая СХЧ | 380 В | 145520 | 145336 | S806 | S32 |  | СХЧ | 51
|  | электричество | 2 | автомат Э-25 | щитовая СХЧ | 380 В |  | 145426 | S806 | S32 |  | СХЧ | 52
453 | Питание щитовой от ПС-7 ввод 2 | электричество | 1 | автомат Э-25 | щитовая СХЧ | 380 В | 145527 | 145509 | S806 | S32 |  | СХЧ | 53
|  | электричество | 2 | автомат Э-25 | щитовая СХЧ | 380 В |  | 145426 | S806 | S32 |  | СХЧ | 54
454 | Ремонтный тупик крана 16 | электричество | 1 | Рубильник | СХЧ | 380 В | 145741 | 145723 | S806 | S32 |  | СХЧ | 55
455 | Секция троллей кранов 12-13 | электричество | 1 | Рубильник | СХЧ | 380 В | 145742 | 145930 | S806 | S32 |  | СХЧ | 56
456 | Секция троллей кранов 14-16 | электричество | 1 | Рубильник | СХЧ | 380 В | 145743 | 145943 | S806 | S32 |  | СХЧ | 57
256 | Ввод 1 | электричество | 1 | автомат АВМ-20 1500А | п/ст 164 | 380 В | 142809 | 142756 | S806 | S32 |  | глиномялки | 58
|  | электричество | 2 | Секционный автомат АВМ-20 1500А | п/ст 164 | 380 В |  | 142829 | S806 | S32 |  | глиномялки | 59
257 | Ввод 2 | электричество | 1 | автомат АВМ-20 1500А | п/ст 164 | 380 В | 142804 | 142756 | S806 | S32 |  | глиномялки | 60
|  | электричество | 2 | Секционный автомат АВМ-20 1500А | п/ст 164 | 380 В |  | 142829 | S806 | S32 |  | глиномялки | 61
258 | Ввод глиномялки № 1 | электричество | 2 | Ф.2 АВМ-10СВ 500А | п/ст 164 | 380 В | 142725 | 142530 | S806 | S32 |  | глиномялки | 62
259 | Ячейка АБК ДЦ Ввод 1 | электричество | 3 | Ф.3 АВМ-10СВ 500А | п/ст 164 | 380 В | 142731 | 142536 | S806 | S32 |  | глиномялки | 63
260 | Ввод глиномялки № 3 | электричество | 4 | ф.4 АВМ-10СВ 600А | п/ст 164 | 380 В | 142728 | 142541 | S806 | S32 |  | глиномялки | 64
261 | Ячейка разливочной машины | электричество | 7 | Ф.6 АВМ-10СВ 600А | п/ст 164 | 380 В | 142740 | 142552 | S806 | S32 |  | глиномялки | 65
262 | Ввод глиномялки № 2 | электричество | 9 | Ф.10 АВМ-10СВ 500А | п/ст 164 | 380 В | 142709 | 142603 | S806 | S32 |  | глиномялки | 66
263 | Ввод глиномялки № 4 | электричество | 11 | Ф.13 АВМ-10СВ 600А | п/ст 164 | 380 В | 142712 | 142606 | S806 | S32 |  | глиномялки | 67
264 | Ячейка АБК ДЦ Ввод 2 | электричество | 12 | ф.16 АВМ-10СВ 500А | п/ст 164 | 380 В | 142716 | 142552 | S806 | S32 |  | глиномялки | 68
265 | Ячейка мастерских | электричество | 13 | Ф.17 АВМ-10СВ 600А | п/ст 164 | 380 В | 142719 | 142606 | S806 | S32 |  | глиномялки | 69
266 | дозатор шамота 4 | электричество | 1 | автомат АП50-3МТ, 10А | щитовая глиномялки | 380 В | 140612 | 141650 | 491B | S32 |  | глиномялки | 70
|  | электричество | 2 | автомат АП50-2МТ, 4А | щитовая глиномялки | 220 В |  | 141650 | 491B | S32 |  | глиномялки | 71
267 | дозатор шамота 6 | электричество | 1 | автомат АП50-3МТ, 10А | щитовая глиномялки | 380 В | 140752 | 141659 | 491B | S32 |  | глиномялки | 72
|  | электричество | 2 | автомат АП50-2МТ, 4А | щитовая глиномялки | 220 В |  | 141656 | 491B | S32 |  | глиномялки | 73
268 | дозатор пека 2 | электричество | 1 | автомат АП50-3МТ, 10А | щитовая глиномялки | 380 В | 140701 | 141608 | 491B | S32 |  | глиномялки | 74
|  | электричество | 2 | автомат АП50-3МТ, 10А | щитовая глиномялки | 220 В |  | 141606 | 491B | S32 |  | глиномялки | 75
269 | вибратор №1 | электричество | 1 | автомат АП50-3МТ, 16А | щитовая глиномялки | 380 В | 140451 | 141730 | 491B | S32 |  | глиномялки | 76
|  | электричество | 2 | автомат АП50-3МТ, 16А | щитовая глиномялки | 220 В |  | 141737 | 491B | S32 |  | глиномялки | 77
270 | вибратор №2 | электричество | 1 | автомат АП50-3МТ, 16А | щитовая глиномялки | 380 В | 140458 | 141737 | 491B | S32 |  | глиномялки | 78
|  | электричество | 2 | автомат АП50-3МТ, 16А | щитовая глиномялки | 220 В |  | 141737 | 491B | S32 |  | глиномялки | 79
271 | вибратор №3 | электричество | 1 | автомат АП50-3МТ, 16А | щитовая глиномялки | 380 В | 140725 | 141730 | 491B | S32 |  | глиномялки | 80
|  | электричество | 2 | автомат АП50-3МТ, 16А | щитовая глиномялки | 220 В |  | 141737 | 491B | S32 |  | глиномялки | 81
272 | вибратор №4 | электричество | 1 | автомат АП50-3МТ, 16А | щитовая глиномялки | 380 В | 140451 | 141741 | 491B | S32 |  | глиномялки | 82
|  | электричество | 2 | автомат АП50-3МТ, 16А | щитовая глиномялки | 220 В |  | 141737 | 491B | S32 |  | глиномялки | 83
273 | вибратор №5 | электричество | 1 | автомат АП50-3МТ, 16А | щитовая глиномялки | 380 В | 140458 | 141741 | 491B | S32 |  | глиномялки | 84
|  | электричество | 2 | автомат АП50-3МТ, 16А | щитовая глиномялки | 220 В |  | 141737 | 491B | S32 |  | глиномялки | 85
274 | вибратор №6 | электричество | 1 | автомат АП50-3МТ, 16А | щитовая глиномялки | 380 В | 140725 | 141744 | 491B | S32 |  | глиномялки | 86
|  | электричество | 2 | автомат АП50-3МТ, 16А | щитовая глиномялки | 220 В |  | 141737 | 491B | S32 |  | глиномялки | 87
275 | Ввод оперативных цепей вибраторов | электричество | 1 | автомат АП50-3МТ, 6,3А | щитовая глиномялки | 220 В | 141733 | 141716 | 491B | S32 |  | глиномялки | 88
276 | Питание сварочного аппарата | электричество | 1 | автомат А3144ХЛ4, 250А | щитовая глиномялки | 380 В | 141342 | 141818 | 491B | S32 |  | глиномялки | 89
277 | Сварочный аппарат | электричество | 1 | Рубильник | глиномялка | 380 В | 141329 | 141342 | S806 | S32 |  | глиномялки | 90
278 | наружное освещение | электричество | 1 | автомат А3732БР, 250А | щитовая глиномялки | 380 В | 143727 | 141823 | 491B | S32 |  | глиномялки | 91
279 | освещение потолочное | электричество | 1 | автомат А3110У3, 100А | щитовая глиномялки | 380 В | 134843 | 142351 | 491B | S32 |  | глиномялки | 92
280 | бегуны №1 | электричество | 1 | автомат А3134У4, 250А | щитовая глиномялки | 380 В | 140310 | 141852 | 491B | S32 |  | глиномялки | 93
|  | электричество | 2 | автомат АП50-3МТ, 10А | щитовая глиномялки | 220 В |  | 141850 | 491B | S32 |  | глиномялки | 94
281 | скребок бегунов №1 | электричество | 1 | автомат АП50-3МТ, 16А | щитовая глиномялки | 380 В | 140410 | 141837 | 491B | S32 |  | глиномялки | 95
|  | электричество | 2 | автомат АП50-3МТ, 6,3А | щитовая глиномялки | 220 В |  | 141833 | 491B | S32 |  | глиномялки | 96
282 | насосы смолы | электричество | 1 | автомат А3134У4, 120А | щитовая глиномялки | 380 В | 143618 | 141900 | 491B | S32 |  | глиномялки | 97
283 | Бегуны №3 | электричество | 1 | автомат А3134У4, 250А | щитовая глиномялки | 380 В | 140814 | 141453 | 491B | S32 |  | глиномялки | 98
|  | электричество | 2 | автомат АП50-2МТ, 6,3А | щитовая глиномялки | 380 В |  | 141851 | 491B | S32 |  | глиномялки | 99
284 | скребок бегунов №3 | электричество | 1 | автомат АП50-3МТ, 4А | щитовая глиномялки | 380 В | 143042 | 141500 | 491B | S32 |  | глиномялки | 100
|  | электричество | 2 | автомат АП50-2МТ, 2,5А | щитовая глиномялки | 380 В |  | 141503 | 491B | S32 |  | глиномялки | 101
285 | Смеситель анода №2 | электричество | 1 | автомат А3726У4, 250А | щитовая глиномялки | 380 В | 140034 | 141511 | 491B | S32 |  | глиномялки | 102
|  | электричество | 2 | автомат АП50-2МТ, 4А | щитовая глиномялки | 380 В |  | 141507 | 491B | S32 |  | глиномялки | 103
286 | Освещение посадочной площадки крана | электричество | 1 | автомат А3161 | щитовая глиномялки | 380 В | 134857 | 142212 | 491B | S32 |  | глиномялки | 104
287 | дозатор Анода №2 | электричество | 1 | автомат АП50-3МТ, 10А | щитовая глиномялки | 380 В | 140159 | 141515 | 491B | S32 |  | глиномялки | 105
288 | вибратор Анода №2 | электричество | 1 | автомат АП50-3МТ, 6,3А | щитовая глиномялки | 380 В | 140119 | 141518 | 491B | S32 |  | глиномялки | 106
289 | тележка Анодов | электричество | 1 | автомат АП50-3МТ, 40А | щитовая глиномялки | 380 В | 092019 | 141552 | 491B | S32 |  | глиномялки | 107
|  | электричество | 1 | автомат АП50-2МТ, 4А | щитовая глиномялки | 220 В |  | 141552 | 491B | S32 |  | глиномялки | 108
290 | Дозатор углерод 1 | электричество | 1 | автомат АП50-3МТ, 1,5А | щитовая глиномялки | 380 В | 140629 | 141555 | 491B | S32 |  | глиномялки | 109
|  | электричество | 2 | автомат АП50-2МТ, 2,5А | щитовая глиномялки | 220 В |  | 141555 | 491B | S32 |  | глиномялки | 110
291 | лента бегунов | электричество | 1 | автомат АП50-3МТ, 16А | щитовая глиномялки | 380 В | 140746 | 141603 | 491B | S32 |  | глиномялки | 111
|  | электричество | 2 | автомат АП50-2МТ, 4А | щитовая глиномялки | 220 В |  | 141601 | 491B | S32 |  | глиномялки | 112
292 | дозатор кокса 5 | электричество | 1 | автомат АП50-3МТ, 10А | щитовая глиномялки | 380 В | 140710 | 141709 | 491B | S32 |  | глиномялки | 113
|  | электричество | 2 | автомат АП50-2МТ, 4А | щитовая глиномялки | 220 В |  | 141709 | 491B | S32 |  | глиномялки | 114
293 | дозатор глины 3 | электричество | 1 | автомат АП50-3МТ, 10А | щитовая глиномялки | 380 В | 140746 | 141635 | 491B | S32 |  | глиномялки | 115
|  | электричество | 2 | автомат АП50-2МТ, 6,3А | щитовая глиномялки | 220 В |  | 141633 | 491B | S32 |  | глиномялки | 116
294 | комната отдыха технологического персонала | электричество | 1 | автомат АП50-3МТ, 63А | щитовая глиномялки | 380 В | 095458 | 142035 | 491B | S32 |  | глиномялки | 117
295 | Смеситель анода №1 | электричество | 1 | автомат А3726БУ3, 250А | щитовая глиномялки | 380 В | 140014 | 141906 | 491B | S32 |  | глиномялки | 118
|  | электричество | 2 | автомат АП50-2МТ, 4А | щитовая глиномялки | 380 В |  | 141917 | 491B | S32 |  | глиномялки | 119
296 | вентилятор Анодов | электричество | 1 | автомат АП50-3МТ, 40А | щитовая глиномялки | 380 В | 140015 | 141917 | 491B | S32 |  | глиномялки | 120
297 | дозатор Анода №2 | электричество | 1 | автомат АП50-3МТ, 10А | щитовая глиномялки | 380 В | 140159 | 141917 | 491B | S32 |  | глиномялки | 121
298 | вибратор Анода №2 | электричество | 1 | автомат АП50-3МТ, 6,3А | щитовая глиномялки | 380 В | 140119 | 141913 | 491B | S32 |  | глиномялки | 122
299 | освещение анода | электричество | 1 | автомат АП50-3МТ, 6,3А | щитовая глиномялки | 220 В | 143133 | 142359 | 491B | S32 |  | глиномялки | 123
300 | Жд ворота 25А-1 | электричество | 1 | автомат АП50-3МТ, 25А | щитовая глиномялки | 380 В | 134601 | 134702 | 491B | S32 |  | глиномялки | 124
|  | электричество | 2 | автомат АП50-3МТ, 25А | щитовая глиномялки | 380 В |  | 134706 | 491B | S32 |  | глиномялки | 125
|  | электричество | 3 | автомат АП50-3МТ, 25А | щитовая глиномялки | 380 В |  | 142009 | 491B | S32 |  | глиномялки | 126
|  | электричество | 4 | автомат АП50-3МТ, 10А | щитовая глиномялки | 380 В |  | 142009 | 491B | S32 |  | глиномялки | 127
301 | валки верхние коксодробилки | электричество | 1 | автомат А3726, 250А | щитовая глиномялки | 380 В | 135705 | 142138 | 491B | S32 |  | глиномялки | 128
302 | валки нижние коксодробилки | электричество | 1 | автомат А3716, 160А | щитовая глиномялки | 380 В | 135750 | 142138 | 491B | S32 |  | глиномялки | 129
303 | магнит коксодробилки | электричество | 1 | автомат АП50-2МТ, 16А | щитовая глиномялки | 220 В | 135847 | 142146 | 491B | S32 |  | глиномялки | 130
304 | вибропитатель коксодробилки | электричество | 1 | автомат АП50-2МТ, 16А | щитовая глиномялки | 220 В | 135626 | 142146 | 491B | S32 |  | глиномялки | 131
305 | лента коксодробилки | электричество | 1 | автомат АП50-3МТ, 25А | щитовая глиномялки | 380 В | 141001 | 142149 | 491B | S32 |  | глиномялки | 132
306 | тележка коксодробилки | электричество | 1 | автомат АП50-3МТ, 10А | щитовая глиномялки | 380 В | 140933 | 142149 | 491B | S32 |  | глиномялки | 133
307 | Вентилятор щитовой | электричество | 1 | автомат АП50-3МТ, 10А | щитовая глиномялки | 381 В | 092418 | 092423 | 491B | S32 |  | глиномялки | 134
308 | мастерская элетромонтёров | электричество | 1 | автомат АП50-2МТ, 40А | щитовая глиномялки | 220 В | 142253 | 142109 | 491B | S32 |  | глиномялки | 135
309 | Питание щита освещения | электричество | 1 | Ф.10 АВМ-10СВ 500А | пс 164 | 380 В | 142204 | 142530 | S806 | S32 |  | глиномялки | 136
310 | насос №2 | электричество | 1 | автомат АП50-3МТ, 10А | глиномялка | 380 В | 092101 | 143235 | 491B | S32 |  | глиномялки | 137
|  | электричество | 2 | автомат АП50-3МТ, 10А | глиномялка | 380 В |  | 143235 | 491B | S32 |  | глиномялки | 138
311 | Освещение подвала | электричество | 1 | автомат А3124 | глиномялка | 380 В | 141112 | 141823 | 491B | S32 |  | глиномялки | 139
312 | Питание троллей | электричество | 1 | рубильник | глиномялка | 380 В | 143106 | 141301 | S806 | S32 |  | глиномялки | 140
313 | Освещение подкрановых путей | электричество | 1 | автомат АП50-3МТ, 6,3А | глиномялка | 220 В | 143106 | 141316 | 491B | S32 |  | глиномялки | 141
314 | Питание автомата освещения | электричество | 1 | автомат АЕ2056 | глиномялка | 380 В | 142351 | 142157 | 491B | S32 |  | глиномялки | 142
315 | Освещение пешеходной дорожки | электричество | 1 | автомат АП50-3МТ, 10А | глиномялка | 381 В | 143551 | 143500 | 491B | S32 |  | глиномялки | 143
316 | вентилятор мех.32 | электричество | 1 | автомат АП50-3МТ, 16А | щитовая глиномялки | 380 В | 135301 | 142105 | 491B | S32 |  | глиномялки | 144
|  | электричество | 2 | автомат АП50-3МТ, 10А | щитовая глиномялки | 380 В |  | 142105 | 491B | S32 |  | глиномялки | 145
317 | вентилятор мех.33 | электричество | 1 | автомат АП50-3МТ, 16А | щитовая глиномялки | 380 В | 091708 | 142109 | 491B | S32 |  | глиномялки | 146
318 | вибраторы набивки сопел 1 | электричество | 1 | автомат А3124У4, 100А | глиномялка | 380 В | 134940 | 142127 | 491B | S32 |  | глиномялки | 147
|  | электричество | 2 | автомат АП50-3МТ, 1,6А | глиномялка | 380 В |  | 141508 | 491B | S32 |  | глиномялки | 148
319 | вибраторы набивки сопел 2 | электричество | 1 | автомат А3124У4, 100А | глиномялка | 380 В | 134946 | 142127 | 491B | S32 |  | глиномялки | 149
|  | электричество | 2 | автомат АП50-3МТ, 1,6А | глиномялка | 380 В |  | 141508 | 491B | S32 |  | глиномялки | 150
320 | вибраторы набивки сопел 3 | электричество | 1 | автомат А3124У4, 100А | глиномялка | 380 В | 134950 | 142127 | 491B | S32 |  | глиномялки | 151
|  | электричество | 2 | автомат АП50-3МТ, 1,6А | глиномялка | 380 В |  | 141508 | 491B | S32 |  | глиномялки | 152
321 | вентилятор мех.31 | электричество | 1 | автомат А3124У4, 100А | щитовая глиномялки | 380 В | 135159 | 141953 | 491B | S32 |  | глиномялки | 153
|  | электричество | 2 | автомат АП50-3МТ, 1,6А | щитовая глиномялки | 220 В |  | 141953 | 491B | S32 |  | глиномялки | 154
322 | насос №1 | электричество | 1 | автомат А3114ПУ3, 100А | глиномялка | 380 В | 141048 |  |  |  |  | глиномялки
| автоворота | электричество | 1 | автомат АП50-3МТ, 25А | глиномялка | 380 В | 135230 |  |  |  |  | глиномялки
| стенд проверки гидротолкателей | электричество | 1 | автомат АП50-3МТ, 6,3А | щитовая глиномялки | 380 В |  | 142109 |  |  |  | глиномялки
| насос центральной смазки | электричество | 1 | автомат АП50-3МТ, 10А | глиномялка | 380 В |  | 141200 |  |  |  | глиномялки
|  | электричество | 2 | автомат АП50-3МТ, 10А | глиномялка | 380 В |  | 141200 |  |  |  | глиномялки
| комната запчастей | электричество | 1 | автомат освещения АП50-3МТ, 10А | щитовая глиномялки | 380 В | [5 empty] | глиномялки
| панель управления ж/д ворот | электричество | 1 | автомат А3124У4, 20А | глиномялка | 380 В | [5 empty] | глиномялки
| панель управления ж/д ворот | электричество | 2 | автомат АП50-3МТ, 6,3А | глиномялка | 220 В | [5 empty] | глиномялки
| обогрев вибростенда | электричество | 1 | автомат АЕ2066, 100А | глиномялка | 380 В |  | 142116 |  |  |  | глиномялки
| набивка сопел | электричество | 1 | автомат А3124У4, 100А | глиномялка | 380 В | [5 empty] | глиномялки |  | 0 | 1 | 3 | 2
| мастерская подрядной организации | электричество | 1 | автомат АП50-3МТ, 6,3А | глиномялка | 380 В | [5 empty] | глиномялки |  | 1 | 1 | 4 | 2
| вентилятор бегунов | электричество | 1 | автомат А3120У4, 100А | щитовая глиномялки | 380 В |  | 142035 |  |  |  | глиномялки |  | 2 | 1 | 5 | 2
|  | электричество | 2 | автомат АП50-3МТ, 16А | щитовая глиномялки | 380 В |  | 142035 |  |  |  | глиномялки
| вентилятор косодробилки | электричество | 1 | автомат А3124У4, 80А | щитовая глиномялки | 380 В |  | 142042 |  |  |  | глиномялки
|  | электричество | 2 | автомат АП50-3МТ, 16А | щитовая глиномялки | 380 В |  | 142042 |  |  |  | глиномялки
| вентиляционная установка обезвоживания | электричество | 1 | автомат А3120У4, 30А | щитовая глиномялки | 380 В | [5 empty] | глиномялки
| вентиляционная установка обезвоживания | электричество | 2 | автомат АП50-3МТ, 16А | щитовая глиномялки | 380 В | [5 empty] | глиномялки
| трансформатор оперативных цепей | электричество | 1 | автомат АП50-3МТ, 10А | щитовая глиномялки | 380 В | [5 empty] | глиномялки

## ДЦ ЗС 2
№ карты | Наименование агрегата, механизма | Источники опасности | № точки | Устройство нейтрализации опасности (точки отключения) | Местонахождение | вел | Общее фото | Фото | блокир | замок | Примечание | участок
папка фотографий mini_2
44 | Дебалансный вибропитатель №1 | электричество | 1 | Автомат Eaton PL7-C10 | Пультовое помещение Щит ЩУ | 380 В | 101828 | 102439 | S2394 | S32 |  | установки рассева мелочи кокса | 1
|  | электричество | 2 | Автомат Eaton PL7-B6 | Пультовое помещение Щит ЩУ | 220 В |  | 102454 | S2394 | S32 |  | установки рассева мелочи кокса | 2
45 | Дебалансный вибропитатель №2 | электричество | 1 | Автомат Eaton PL7-C10 | Пультовое помещение Щит ЩУ | 380 В | 101907 | 102439 | S2394 | S32 |  | установки рассева мелочи кокса | 3
|  | электричество | 2 | Автомат Eaton PL7-B6 | Пультовое помещение Щит ЩУ | 220 В |  | 102454 | S2394 | S32 |  | установки рассева мелочи кокса | 4
46 | Наклонный конвейер | электричество | 1 | Автомат Eaton PL7-C40 | Пультовое помещение Щит ЩУ | 380 В | 101742 | 102439 | S2394 | S32 |  | установки рассева мелочи кокса | 5
|  | электричество | 2 | Автомат Eaton PL7-B6 | Пультовое помещение Щит ЩУ | 220 В |  | 102454 | S2394 | S32 |  | установки рассева мелочи кокса | 6
47 | Грохот | электричество | 1 | Автомат Eaton PL7-C40 | Пультовое помещение Щит ЩУ | 380 В | 101759 | 102446 | S2394 | S32 |  | установки рассева мелочи кокса | 7
|  | электричество | 2 | Автомат Eaton PL7-B6 | Пультовое помещение Щит ЩУ | 220 В |  | 102454 | S2394 | S32 |  | установки рассева мелочи кокса | 8
48 | Погрузочный конвейер | электричество | 1 | Автомат Eaton PL7-C10 | Пультовое помещение Щит ЩУ | 380 В | 102206 | 102446 | S2394 | S32 |  | установки рассева мелочи кокса | 9
|  | электричество | 2 | Автомат Eaton PL7-B6 | Пультовое помещение Щит ЩУ | 220 В |  | 102454 | S2394 | S32 |  | установки рассева мелочи кокса | 10
49 | Лебедка транспортная | электричество | 1 | Автомат Eaton PL7-C40 | Пультовое помещение Щит ЩУ | 380 В | 101701 | 102446 | S2394 | S32 |  | установки рассева мелочи кокса | 11
|  | электричество | 2 | Автомат Eaton PL7-B6 | Пультовое помещение Щит ЩУ | 220 В |  | 102454 | S2394 | S32 |  | установки рассева мелочи кокса | 12
50 | Ввод щита установки | электричество | 1 | Автомат ВА 88-33 | Пультовое помещение Щит ЩУ | 380 В | 102315 | 102338 | 491B | S32 |  | установки рассева мелочи кокса | 13
* |  |  |  | ДП-3 (КОЛОШНИК)
125 | Питание щита освещения щитовой гидравлики | электричество | 1 | Автомат ВА47-29 | Зал гидравлики ДП-3 | 380 В | 105245 | 105258 | S2394 | S32 |  | ДП-3 | 14
126 | Нагнетательный насос мех.5851А | электричество | 1 | Автомат Siemens Sirius 3RV1 | IMCC | 380 В | 105002 | 125026 | 491B | S32 |  | ДП-3 | 15
|  | электричество | 2 | Автомат Siemens MCB | IMCC | 24 В |  | 125041 | S2394 | S32 |  | ДП-3 | 16
|  | электричество | 3 | Автомат Siemens MCB | IMCC | 24 В |  | 125041 | S2394 | S32 |  | ДП-3 | 17
127 | Нагнетательный насос мех.5851B | электричество | 1 | Автомат Siemens Sirius 3RV1 | IMCC | 380 В | 105011 | 125540 | 491B | S32 |  | ДП-3 | 18
|  | электричество | 2 | Автомат Siemens MCB | IMCC | 24 В |  | 125547 | S2394 | S32 |  | ДП-3 | 19
|  | электричество | 3 | Автомат Siemens MCB | IMCC | 24 В |  | 125547 | S2394 | S32 |  | ДП-3 | 20
128 | Рециркуляционный насос мех.5854А | электричество | 1 | Автомат Siemens 3RV10 | IMCC | 380 В | 105040 | 125056 |  | S32 |  | ДП-3 | 21
|  | электричество | 2 | Автомат Siemens MCB | IMCC | 24 В |  | 125056 | S2394 | S32 |  | ДП-3 | 22
129 | Рециркуляционный насос мех.5854B | электричество | 1 | Автомат Siemens 3RV10 | IMCC | 380 В | 105046 | 125549 |  | S32 |  | ДП-3 | 23
|  | электричество | 2 | Автомат Siemens MCB | IMCC | 24 В |  | 125549 | S2394 | S32 |  | ДП-3 | 24
130 | Насос для смазки мех.5711 | электричество | 1 | Автомат Siemens 3RV10 | IMCC | 380 В | 105131 | 125110 |  | S32 |  | ДП-3 | 25
|  | электричество | 2 | Автомат Siemens MCB | IMCC | 24 В |  | 125110 | S2394 | S32 |  | ДП-3 | 26
131 | Насос для смазки мех.5721 | электричество | 1 | Автомат Siemens 3RV10 | IMCC | 380 В | 105138 | 125510 |  | S32 |  | ДП-3 | 27
|  | электричество | 2 | Автомат Siemens MCB | IMCC | 24 В |  | 125510 | S2394 | S32 |  | ДП-3 | 28
132 | Насос охлаждения воды мех.5351А | электричество | 1 | Автомат Siemens 3RV10 | IMCC | 380 В | 105216 | 125203 |  | S32 |  | ДП-3 | 29
|  | электричество | 2 | Автомат Siemens MCB | IMCC | 24 В |  | 125203 | S2394 | S32 |  | ДП-3 | 30
133 | Насос охлаждения воды мех.5351В | электричество | 1 | Автомат Siemens 3RV10 | IMCC | 380 В | 105221 | 125508 |  | S32 |  | ДП-3 | 31
|  | электричество | 2 | Автомат Siemens MCB | IMCC | 24 В |  | 125508 | S2394 | S32 |  | ДП-3 | 32
134 | Продувочный вентилятор мех.5205 | электричество | 1 | Автомат Siemens 3RV10 | IMCC | 380 В | 110003 | 125551 |  | S32 |  | ДП-3 | 33
|  | электричество | 2 | Автомат Siemens MCB | IMCC | 24 В |  | 125551 | S2394 | S32 |  | ДП-3 | 34
135 | Питание заправочной станции густой смазки Мех 88 | электричество | 1 | Автомат Siemens Sirius 3RV20 | IMCC | 380 В | 130935 | 130042 |  | S32 |  | ДП-3 | 35
|  | электричество | 2 | Автомат Siemens MCB | IMCC | 110 |  | 130046 | S2394 | S32 |  | ДП-3 | 36
|  | электричество | 3 | автомат Sсhneider | IMCC | 220 В |  | 130046 | S2394 | S32 |  | ДП-3 | 37
136 | Питание установки сепараторной маслоочистительной Мех 336 | электричество | 1 | Автомат Siemens Sirius 3RV1 | IMCC | 380 В | 131038 | 130018 | 491B | S32 |  | ДП-3 | 38
137 | Питание смазочной станции Мех 342 | электричество | 1 | Автомат Siemens Sirius 3RV20 | IMCC | 380 В | 130848 | 130123 |  | S32 |  | ДП-3 | 39
|  | электричество | 2 | Автомат Siemens MCB | IMCC | 110 |  | 130123 | S2394 | S32 |  | ДП-3 | 40
|  | электричество | 3 | Автомат Siemens MCB | IMCC | 220 В |  | 130123 | S2394 | S32 |  | ДП-3 | 41
138 | Питание смазочной станции Мех 343 | электричество | 1 | Автомат Siemens Sirius 3RV20 | IMCC | 380 В | 130857 | 130126 |  | S32 |  | ДП-3 | 42
|  | электричество | 2 | Автомат Siemens MCB | IMCC | 110 |  | 130126 | S2394 | S32 |  | ДП-3 | 43
|  | электричество | 3 | Автомат Siemens MCB | IMCC | 220 В |  | 130126 | S2394 | S32 |  | ДП-3 | 44
139 | Питание смазочной станции Мех 344 | электричество | 1 | Автомат Siemens Sirius 3RV20 | IMCC | 380 В | 130907 | 130130 |  | S32 |  | ДП-3 | 45
|  | электричество | 2 | Автомат Siemens MCB | IMCC | 110 |  | 130130 | S2394 | S32 |  | ДП-3 | 46
|  | электричество | 3 | Автомат Siemens MCB | IMCC | 220 В |  | 130130 | S2394 | S32 |  | ДП-3 | 47
140 | Питание смазочной станции Мех 345 | электричество | 1 | Автомат Siemens Sirius 3RV20 | IMCC | 380 В | 130915 | 130132 |  | S32 |  | ДП-3 | 48
|  | электричество | 2 | Автомат Siemens MCB | IMCC | 110 |  | 130132 | S2394 | S32 |  | ДП-3 | 49
|  | электричество | 3 | Автомат Siemens MCB | IMCC | 220 В |  | 130132 | S2394 | S32 |  | ДП-3 | 50
1411 | Отбор проб газа мех.163 | электричество | 1 | Авт.выкл. силовой QF1 SIRIUS 3RV1042-4LA10 23А | 4ПСУ | 380 В | 104728 |  |  |  |  | ДП-3
|  | электричество | 2 | Авт.выкл.оперативных цепей 44SF1 5SYS 216-7 16A | 4ПСУ | 220 В | [5 empty] | ДП-3
* | Отбор проб газа мех.164 | электричество | 1 | Авт.выкл. силовой QF1 SIRIUS 3RV1042-4LA10 23А | 4ПСУ | 380 В | 104734 |  |  |  |  | ДП-3
|  | электричество | 2 | Авт.выкл.оперативных цепей 44SF1 5SYS 216-7 16A | 4ПСУ | 220 В | [5 empty] | ДП-3
| Нагреватель масла бака гидравлики мех.5830А | электричество | 1 | Авт.выкл. Силовой 5830A QF1 3RV1011-1ЕА10 4A | IMCC | 380 В |  | 125212 |  |  |  | ДП-3
|  | электричество | 2 | Авт.выкл.оперативных цепей 5830A SF3 5SL6101-1 1A | IMCC | 24 В |  | 125212 |  |  |  | ДП-3
| Нагреватель масла бака гидравлики мех.5830В | электричество | 1 | Авт.выкл. Силовой 5830В QF1 3RV1011-1ЕА10 4A | IMCC | 380 В |  | 125504 |  |  |  | ДП-3
|  | электричество | 2 | Авт.выкл.оперативных цепей 5830В SF3 5SL6101-1 1A | IMCC | 24 В |  | 125504 |  |  |  | ДП-3
| Нагреватель масла бака гидравлики мех.5830С | электричество | 1 | Авт.выкл. Силовой 5830С QF1 3RV1011-1ЕА10 4A | IMCC | 380 В |  | 125218 |  |  |  | ДП-3
|  | электричество | 2 | Авт.выкл.оперативных цепей 5830С SF3 5SL6101-1 1A | IMCC | 24 В |  | 125218 |  |  |  | ДП-3
Гидравлика колошник ДП-3
141 | Заправочная станция густой смазки Мех 88 | масло | 1 | Кран шаровый Ду 40 | Зал смазки ДП-3 | 5 кгс/см² | 130935 | 131835 | S806 | S32 |  | ДП-3 | 51
|  | масло | 2 | Кран шаровый Ду 15 | Зал смазки ДП-3 | 5 кгс/см² |  | 131848 | S806 | S32 |  | ДП-3 | 52
|  | масло | 3 | Кран шаровый Ду 15 | Зал смазки ДП-3 | 5 кгс/см² |  | 131852 | S806 | S32 |  | ДП-3 | 53
142 | Установка сепараторная маслоочистительная Мех 336 | масло | 1 | Кран шаровый Ду 15 | Зал смазки ДП-3 | 5 кгс/см² | 131038 | 131455 | S806 | S32 |  | ДП-3 | 54
143 | Смазочная станция Мех 342 | масло | 1 | Кран шаровый Ду 15 | Зал смазки ДП-3 | 5 кгс/см² | 130848 | 131458 | S806 | S32 |  | ДП-3 | 55
|  | масло | 2 | Кран шаровый Ду 15 | Зал смазки ДП-3 | 5 кгс/см² |  | 131627 | S806 | S32 |  | ДП-3 | 56
|  | масло | 3 | Кран шаровый Ду 15 | Зал смазки ДП-3 | 5 кгс/см² |  | 131627 | S806 | S32 |  | ДП-3 | 57
144 | Смазочная станция Мех 343 | масло | 1 | Кран шаровый Ду 15 | Зал смазки ДП-3 | 5 кгс/см² | 130857 | 131652 | S806 | S32 |  | ДП-3 | 58
|  | масло | 2 | Кран шаровый Ду 15 | Зал смазки ДП-3 | 5 кгс/см² |  | 131647 | S806 | S32 |  | ДП-3 | 59
|  | масло | 3 | Кран шаровый Ду 15 | Зал смазки ДП-3 | 5 кгс/см² |  | 131647 | S806 | S32 |  | ДП-3 | 60
145 | Смазочная станция Мех 344 | масло | 1 | Кран шаровый Ду 15 | Зал смазки ДП-3 | 5 кгс/см² | 130907 | 131715 | S806 | S32 |  | ДП-3 | 61
|  | масло | 2 | Кран шаровый Ду 15 | Зал смазки ДП-3 | 5 кгс/см² |  | 131711 | S806 | S32 |  | ДП-3 | 62
|  | масло | 3 | Кран шаровый Ду 15 | Зал смазки ДП-3 | 5 кгс/см² |  | 131711 | S806 | S32 |  | ДП-3 | 63
146 | Смазочная станция Мех 345 | масло | 1 | Кран шаровый Ду 15 | Зал смазки ДП-3 | 5 кгс/см² | 130919 | 131742 | S806 | S32 |  | ДП-3 | 64
|  | масло | 2 | Кран шаровый Ду 15 | Зал смазки ДП-3 | 5 кгс/см² |  | 131734 | S806 | S32 |  | ДП-3 | 65
|  | масло | 3 | Кран шаровый Ду 15 | Зал смазки ДП-3 | 5 кгс/см² |  | 131734 | S806 | S32 |  | ДП-3 | 66
147 | Нагнетательный насос мех.5851А | масло | 1 | Кран шаровый Ду 30 | Зал гидравлики ДП-3 | 200 кгс/см² | 112636 | 112713 | S806 | S32 |  | ДП-3 | 67
|  | масло | 2 | Кран шаровый Ду 50 | Зал гидравлики ДП-3 | 200 кгс/см² |  | 112716 | S806 | S32 |  | ДП-3 | 68
|  | масло | 3 | Кран шаровый Ду 10 | Зал гидравлики ДП-3 | 200 кгс/см² |  | 112720 | S806 | S32 |  | ДП-3 | 69
148 | Нагнетательный насос мех.5851B | масло | 1 | Кран шаровый Ду 30 | Зал гидравлики ДП-3 | 200 кгс/см² | 112643 | 112741 | S806 | S32 |  | ДП-3 | 70
|  | масло | 2 | Кран шаровый Ду 50 | Зал гидравлики ДП-3 | 200 кгс/см² |  | 112744 | S806 | S32 |  | ДП-3 | 71
|  | масло | 3 | Кран шаровый Ду 10 | Зал гидравлики ДП-3 | 200 кгс/см² |  | 112752 | S806 | S32 |  | ДП-3 | 72
*149 | Аккумуляторная стойка | масло | 1 | Кран шаровый Ду 30 | Зал гидравлики ДП-3 | 200 кгс/см² | 112830 | 112852 | S806 | S32 |  | ДП-3 | 73
|  | масло | 2 | Кран шаровый Ду 20 | Зал гидравлики ДП-3 | 200 кгс/см² |  | 112858 | S806 | S32 |  | ДП-3 | 74
|  | масло | 3 | Кран пробковый Ду 10 | Зал гидравлики ДП-3 | 200 кгс/см² |  | 112912 | 491B | S32 |  | ДП-3 | 75
|  | масло | 4 | Кран шаровый Ду 20 | Зал гидравлики ДП-3 | 200 кгс/см² |  | 112901 | S806 | S32 |  | ДП-3 | 76
|  | масло | 5 | Кран пробковый Ду 10 | Зал гидравлики ДП-3 | 200 кгс/см² |  | 112927 | 491B | S32 |  | ДП-3 | 77
150 | Стойка управления вращением лотка | масло | 1 | Кран шаровый Ду 20 | Зал гидравлики ДП-3 | 200 кгс/см² | 113012 | 113042 | S806 | S32 |  | ДП-3 | 78
|  | масло | 2 | Кран пробковый Ду 10 | Зал гидравлики ДП-3 | 200 кгс/см² |  | 113058 | 491B | S32 |  | ДП-3 | 79
|  | масло | 3 | Кран шаровый Ду 15 | Зал гидравлики ДП-3 | 200 кгс/см² |  | 113148 | S806 | S32 |  | ДП-3 | 80
|  | масло | 4 | Кран шаровый Ду 15 | Зал гидравлики ДП-3 | 200 кгс/см² |  | 113151 | S806 | S32 |  | ДП-3 | 81
151 | Стойка управления нижними шихтовыми затворами | масло | 1 | Кран шаровый Ду 15 | Зал гидравлики ДП-3 | 200 кгс/см² | 113213 | 113042 | S806 | S32 |  | ДП-3 | 82
|  | масло | 2 | Кран шаровый Ду 15 | Зал гидравлики ДП-3 | 200 кгс/см² |  | 113326 | S806 | S32 |  | ДП-3 | 83
152 | Управление цилиндром привода правого нижнего шихтового клапана | масло | 1 | Кран шаровый Ду 15 | Зал гидравлики ДП-3 | 200 кгс/см² | 113213 | 113242 | S806 | S32 |  | ДП-3 | 84
|  | масло | 2 | Кран шаровый Ду 15 | Зал гидравлики ДП-3 | 200 кгс/см² |  | 113252 | S806 | S32 |  | ДП-3 | 85
|  | масло | 3 | Кран шаровый Ду 15 | Зал гидравлики ДП-3 | 200 кгс/см² |  | 113252 | S806 | S32 |  | ДП-3 | 86
153 | Управление цилиндром привода левого нижнего шихтового клапана | масло | 1 | Кран шаровый Ду 15 | Зал гидравлики ДП-3 | 200 кгс/см² | 113213 | 113246 | S806 | S32 |  | ДП-3 | 87
|  | масло | 2 | Кран шаровый Ду 15 | Зал гидравлики ДП-3 | 200 кгс/см² |  | 113257 | S806 | S32 |  | ДП-3 | 88
|  | масло | 3 | Кран шаровый Ду 15 | Зал гидравлики ДП-3 | 200 кгс/см² |  | 113305 | S806 | S32 |  | ДП-3 | 89
154 | Стойка управления клапанами правой стороны | масло | 1 | Кран шаровый Ду 15 | Зал гидравлики ДП-3 | 200 кгс/см² | 113429 | 113534 | S806 | S32 |  | ДП-3 | 90
|  | масло | 2 | Кран шаровый Ду 15 | Зал гидравлики ДП-3 | 200 кгс/см² |  | 113611 | S806 | S32 | открыть | ДП-3 | 91
155 | Управление цилиндром быстрой смазки А | масло | 1 | Кран шаровый Ду 15 | Зал гидравлики ДП-3 | 200 кгс/см² | 113656 | 113721 | S806 | S32 |  | ДП-3 | 92
|  | масло | 2 | Кран шаровый Ду 15 | Зал гидравлики ДП-3 | 200 кгс/см² |  | 114102 | S806 | S32 |  | ДП-3 | 93
|  | масло | 3 | Кран шаровый Ду 15 | Зал гидравлики ДП-3 | 200 кгс/см² |  | 114102 | S806 | S32 |  | ДП-3 | 94
156 | Управление цилиндром привода правого наполняющего клапана | масло | 1 | Кран шаровый Ду 15 | Зал гидравлики ДП-3 | 200 кгс/см² | 113659 | 113724 | S806 | S32 |  | ДП-3 | 95
|  | масло | 2 | Кран шаровый Ду 15 | Зал гидравлики ДП-3 | 200 кгс/см² |  | 114102 | S806 | S32 |  | ДП-3 | 96
|  | масло | 3 | Кран шаровый Ду 15 | Зал гидравлики ДП-3 | 200 кгс/см² |  | 114102 | S806 | S32 |  | ДП-3 | 97
157 | Управление цилиндром быстрой смазки Б | масло | 1 | Кран шаровый Ду 15 | Зал гидравлики ДП-3 | 200 кгс/см² | 113702 | 113727 | S806 | S32 |  | ДП-3 | 98
|  | масло | 2 | Кран шаровый Ду 15 | Зал гидравлики ДП-3 | 200 кгс/см² |  | 114110 | S806 | S32 |  | ДП-3 | 99
|  | масло | 3 | Кран шаровый Ду 15 | Зал гидравлики ДП-3 | 200 кгс/см² |  | 114110 | S806 | S32 |  | ДП-3 | 100
158 | Управление цилиндром привода правого верхнего газоотсекающего клапана | масло | 1 | Кран шаровый Ду 15 | Зал гидравлики ДП-3 | 200 кгс/см² | 113704 | 113729 | S806 | S32 |  | ДП-3 | 101
|  | масло | 2 | Кран шаровый Ду 15 | Зал гидравлики ДП-3 | 200 кгс/см² |  | 114115 | S806 | S32 |  | ДП-3 | 102
|  | масло | 3 | Кран шаровый Ду 15 | Зал гидравлики ДП-3 | 200 кгс/см² |  | 114115 | S806 | S32 |  | ДП-3 | 103
159 | Управление цилиндром привода правого нижнего газоотсекающего клапана | масло | 1 | Кран шаровый Ду 15 | Зал гидравлики ДП-3 | 200 кгс/см² | 113706 | 113732 | S806 | S32 |  | ДП-3 | 104
|  | масло | 2 | Кран шаровый Ду 15 | Зал гидравлики ДП-3 | 200 кгс/см² |  | 114122 | S806 | S32 |  | ДП-3 | 105
|  | масло | 3 | Кран шаровый Ду 15 | Зал гидравлики ДП-3 | 200 кгс/см² |  | 114122 | S806 | S32 |  | ДП-3 | 106
160 | Управление цилиндром привода правого клапана сброса на газоочистку | масло | 1 | Кран шаровый Ду 15 | Зал гидравлики ДП-3 | 200 кгс/см² | 113709 | 113735 | S806 | S32 |  | ДП-3 | 107
|  | масло | 2 | Кран шаровый Ду 15 | Зал гидравлики ДП-3 | 200 кгс/см² |  | 114127 | S806 | S32 |  | ДП-3 | 108
|  | масло | 3 | Кран шаровый Ду 15 | Зал гидравлики ДП-3 | 200 кгс/см² |  | 114204 | S806 | S32 |  | ДП-3 | 109
161 | Управление цилиндром привода правого выхлопного клапана | масло | 1 | Кран шаровый Ду 15 | Зал гидравлики ДП-3 | 200 кгс/см² | 113712 | 113738 | S806 | S32 |  | ДП-3 | 110
|  | масло | 2 | Кран шаровый Ду 15 | Зал гидравлики ДП-3 | 200 кгс/см² |  | 114142 | S806 | S32 |  | ДП-3 | 111
|  | масло | 3 | Кран шаровый Ду 15 | Зал гидравлики ДП-3 | 200 кгс/см² |  | 114210 | S806 | S32 |  | ДП-3 | 112
162 | Управление цилиндром привода правого верхнего шихтового клапана | масло | 1 | Кран шаровый Ду 15 | Зал гидравлики ДП-3 | 200 кгс/см² | 113714 | 113744 | S806 | S32 |  | ДП-3 | 113
|  | масло | 2 | Кран шаровый Ду 15 | Зал гидравлики ДП-3 | 200 кгс/см² |  | 114142 | S806 | S32 |  | ДП-3 | 114
|  | масло | 3 | Кран шаровый Ду 15 | Зал гидравлики ДП-3 | 200 кгс/см² |  | 114217 | S806 | S32 |  | ДП-3 | 115
163 | Стойка управления клапанами левой стороны | масло | 1 | Кран шаровый Ду 15 | Зал гидравлики ДП-3 | 200 кгс/см² | 113429 | 114259 | S806 | S32 |  | ДП-3 | 116
|  | масло | 2 | Кран шаровый Ду 20 | Зал гидравлики ДП-3 | 200 кгс/см² |  | 114304 | S806 | S32 | открыть | ДП-3 | 117
164 | Управление цилиндром привода направляющего клапана | масло | 1 | Кран шаровый Ду 20 | Зал гидравлики ДП-3 | 200 кгс/см² | 114312 | 114345 | S806 | S32 |  | ДП-3 | 118
|  | масло | 2 | Кран шаровый Ду 15 | Зал гидравлики ДП-3 | 200 кгс/см² |  | 114416 | S806 | S32 |  | ДП-3 | 119
|  | масло | 3 | Кран шаровый Ду 15 | Зал гидравлики ДП-3 | 200 кгс/см² |  | 114416 | S806 | S32 |  | ДП-3 | 120
165 | Управление цилиндром привода левого нижнего газоотсекающего клапана | масло | 1 | Кран шаровый Ду 15 | Зал гидравлики ДП-3 | 200 кгс/см² | 114323 | 114349 | S806 | S32 |  | ДП-3 | 121
|  | масло | 2 | Кран шаровый Ду 15 | Зал гидравлики ДП-3 | 200 кгс/см² |  | 114421 | S806 | S32 |  | ДП-3 | 122
|  | масло | 3 | Кран шаровый Ду 15 | Зал гидравлики ДП-3 | 200 кгс/см² |  | 114421 | S806 | S32 |  | ДП-3 | 123
166 | Управление цилиндром привода левого верхнего газоотсекающего клапана | масло | 1 | Кран шаровый Ду 15 | Зал гидравлики ДП-3 | 200 кгс/см² | 114326 | 114346 | S806 | S32 |  | ДП-3 | 124
|  | масло | 2 | Кран шаровый Ду 15 | Зал гидравлики ДП-3 | 200 кгс/см² |  | 114421 | S806 | S32 |  | ДП-3 | 125
|  | масло | 3 | Кран шаровый Ду 15 | Зал гидравлики ДП-3 | 200 кгс/см² |  | 114421 | S806 | S32 |  | ДП-3 | 126
167 | Управление цилиндром привода левого клапана сброса на газоочистку | масло | 1 | Кран шаровый Ду 15 | Зал гидравлики ДП-3 | 200 кгс/см² | 114329 | 114353 | S806 | S32 |  | ДП-3 | 127
|  | масло | 2 | Кран шаровый Ду 15 | Зал гидравлики ДП-3 | 200 кгс/см² |  | 114436 | S806 | S32 |  | ДП-3 | 128
|  | масло | 3 | Кран шаровый Ду 15 | Зал гидравлики ДП-3 | 200 кгс/см² |  | 114436 | S806 | S32 |  | ДП-3 | 129
168 | Управление цилиндром привода левого выхлопного клапана | масло | 1 | Кран шаровый Ду 15 | Зал гидравлики ДП-3 | 200 кгс/см² | 114332 | 114357 | S806 | S32 |  | ДП-3 | 130
|  | масло | 2 | Кран шаровый Ду 15 | Зал гидравлики ДП-3 | 200 кгс/см² |  | 114436 | S806 | S32 |  | ДП-3 | 131
|  | масло | 3 | Кран шаровый Ду 15 | Зал гидравлики ДП-3 | 200 кгс/см² |  | 114436 | S806 | S32 |  | ДП-3 | 132
169 | Управление цилиндром привода левого верхнего шихтового клапана | масло | 1 | Кран шаровый Ду 15 | Зал гидравлики ДП-3 | 200 кгс/см² | 114338 | 114357 | S806 | S32 |  | ДП-3 | 133
|  | масло | 2 | Кран шаровый Ду 15 | Зал гидравлики ДП-3 | 200 кгс/см² |  | 114438 | S806 | S32 |  | ДП-3 | 134
|  | масло | 3 | Кран шаровый Ду 15 | Зал гидравлики ДП-3 | 200 кгс/см² |  | 114438 | S806 | S32 |  | ДП-3 | 135
170 | Правый нижний газоотсекающий клапан | масло | 1 | Кран шаровый Ду 15 | колошник ДП-3 | 200 кгс/см² | 114933 | 115028 | S806 | S32 |  | ДП-3 | 136
|  | масло | 2 | Кран шаровый Ду 15 | колошник ДП-3 | 200 кгс/см² |  | 115028 | S806 | S32 |  | ДП-3 | 137
171 | Правый нижний шихтовый клапан | масло | 1 | Кран шаровый Ду 15 | колошник ДП-3 | 200 кгс/см² | 115137 | 115154 | S806 | S32 |  | ДП-3 | 138
|  | масло | 2 | Кран шаровый Ду 15 | колошник ДП-3 | 200 кгс/см² |  | 115154 | S806 | S32 |  | ДП-3 | 139
172 | Левый нижний газоотсекающий клапан | масло | 1 | Кран шаровый Ду 15 | колошник ДП-3 | 200 кгс/см² | 115327 | 115532 | S806 | S32 |  | ДП-3 | 140
|  | масло | 2 | Кран шаровый Ду 15 | колошник ДП-3 | 200 кгс/см² |  | 115532 | S806 | S32 |  | ДП-3 | 141
173 | Левый нижний шихтовый клапан | масло | 1 | Кран шаровый Ду 15 | колошник ДП-3 | 200 кгс/см² | 115413 | 115419 | S806 | S32 |  | ДП-3 | 142
|  | масло | 2 | Кран шаровый Ду 15 | колошник ДП-3 | 200 кгс/см² |  | 115419 | S806 | S32 |  | ДП-3 | 143
174 | Левый клапан сброса на газоочистку | масло | 1 | Кран шаровый Ду 15 | колошник ДП-3 | 200 кгс/см² | 115642 | 115702 | S806 | S32 |  | ДП-3 | 144
|  | масло | 2 | Кран шаровый Ду 15 | колошник ДП-3 | 200 кгс/см² |  | 115702 | S806 | S32 |  | ДП-3 | 145
175 | Левый наполняющий клапан | масло | 1 | Кран шаровый Ду 15 | колошник ДП-3 | 200 кгс/см² | 115733 | 115759 | S806 | S32 |  | ДП-3 | 146
|  | масло | 2 | Кран шаровый Ду 15 | колошник ДП-3 | 200 кгс/см² |  | 115759 | S806 | S32 |  | ДП-3 | 147
176 | Левый верхний газоотсекающий клапан | масло | 1 | Кран шаровый Ду 15 | колошник ДП-3 | 200 кгс/см² | 115852 | 115852 | S806 | S32 |  | ДП-3 | 148
|  | масло | 2 | Кран шаровый Ду 15 | колошник ДП-3 | 200 кгс/см² |  | 115852 | S806 | S32 |  | ДП-3 | 149
177 | Правый верхний газоотсекающий клапан | масло | 1 | Кран шаровый Ду 15 | колошник ДП-3 | 200 кгс/см² | 115951 | 120022 | S806 | S32 |  | ДП-3 | 150
|  | масло | 2 | Кран шаровый Ду 15 | колошник ДП-3 | 200 кгс/см² |  | 120022 | S806 | S32 |  | ДП-3 | 151
178 | Правый верхний шихтовый клапан | масло | 1 | Кран шаровый Ду 15 | колошник ДП-3 | 200 кгс/см² | 120138 | 120149 | S806 | S32 |  | ДП-3 | 152
|  | масло | 2 | Кран шаровый Ду 15 | колошник ДП-3 | 200 кгс/см² |  | 120149 | S806 | S32 |  | ДП-3 | 153
179 | Левый верхний шихтовый клапан | масло | 1 | Кран шаровый Ду 15 | колошник ДП-3 | 200 кгс/см² | 120224 | 120231 | S806 | S32 |  | ДП-3 | 154
|  | масло | 2 | Кран шаровый Ду 15 | колошник ДП-3 | 200 кгс/см² |  | 120231 | S806 | S32 |  | ДП-3 | 155
180 | Левый выхлопной клапан | масло | 1 | Кран шаровый Ду 15 | колошник ДП-3 | 200 кгс/см² | 120320 | 120330 | S806 | S32 |  | ДП-3 | 156
|  | масло | 2 | Кран шаровый Ду 15 | колошник ДП-3 | 200 кгс/см² |  | 120330 | S806 | S32 |  | ДП-3 | 157
181 | Правый выхлопной клапан | масло | 1 | Кран шаровый Ду 15 | колошник ДП-3 | 200 кгс/см² | 120556 | 120604 | S806 | S32 |  | ДП-3 | 158
|  | масло | 2 | Кран шаровый Ду 15 | колошник ДП-3 | 200 кгс/см² |  | 120604 | S806 | S32 |  | ДП-3 | 159
182 | Правый наполняющий клапан | масло | 1 | Кран шаровый Ду 15 | колошник ДП-3 | 200 кгс/см² | 120737 | 120746 | S806 | S32 |  | ДП-3 | 160
|  | масло | 2 | Кран шаровый Ду 15 | колошник ДП-3 | 200 кгс/см² |  | 120746 | S806 | S32 |  | ДП-3 | 161
183 | Правый клапан сброса на газоочистку | масло | 1 | Кран шаровый Ду 15 | колошник ДП-3 | 200 кгс/см² | 120817 | 120825 | S806 | S32 |  | ДП-3 | 162
|  | масло | 2 | Кран шаровый Ду 15 | колошник ДП-3 | 200 кгс/см² |  | 120825 | S806 | S32 |  | ДП-3 | 163
184 | Стойка управления цилиндрами наклона лотка А, D | масло | 1 | Кран шаровый Ду 15 | колошник ДП-3 | 200 кгс/см² | 120921 | 121031 | S806 | S32 |  | ДП-3 | 164
185 | Управление цилиндром D наклона лотка | масло | 1 | Кран шаровый Ду 15 | колошник ДП-3 | 200 кгс/см² | 120921 | 121143 | S806 | S32 |  | ДП-3 | 165
|  | масло | 2 | Кран шаровый Ду 15 | колошник ДП-3 | 200 кгс/см² |  | 121143 | S806 | S32 |  | ДП-3 | 166
186 | Управление цилиндром А наклона лотка | масло | 1 | Кран шаровый Ду 15 | колошник ДП-3 | 200 кгс/см² | 120921 | 121153 | S806 | S32 |  | ДП-3 | 167
|  | масло | 2 | Кран шаровый Ду 15 | колошник ДП-3 | 200 кгс/см² |  | 121153 | S806 | S32 |  | ДП-3 | 168
187 | Стойка управления цилиндрами наклона лотка В, С | масло | 1 | Кран шаровый Ду 15 | колошник ДП-3 | 200 кгс/см² | 120921 | 121338 | S806 | S32 |  | ДП-3 | 169
188 | Управление цилиндром В наклона лотка | масло | 1 | Кран шаровый Ду 15 | колошник ДП-3 | 200 кгс/см² | 121318 | 121318 | S806 | S32 |  | ДП-3 | 170
|  | масло | 2 | Кран шаровый Ду 15 | колошник ДП-3 | 200 кгс/см² |  | 121318 | S806 | S32 |  | ДП-3 | 171
189 | Управление цилиндром С наклона лотка | масло | 1 | Кран шаровый Ду 15 | колошник ДП-3 | 200 кгс/см² | 121323 | 121323 | S806 | S32 |  | ДП-3 | 172
|  | масло | 2 | Кран шаровый Ду 15 | колошник ДП-3 | 200 кгс/см² |  | 121323 | S806 | S32 |  | ДП-3 | 173
190 | Цилиндр наклона лотка В | масло | 1 | Кран шаровый Ду 15 | колошник ДП-3 | 200 кгс/см² | 121533 | 121545 | S806 | S32 |  | ДП-3 | 174
|  | масло | 2 | Кран шаровый Ду 15 | колошник ДП-3 | 200 кгс/см² |  | 121545 | S806 | S32 |  | ДП-3 | 175
|  | масло | 3 | Кран шаровый Ду 15 | колошник ДП-3 | 200 кгс/см² |  | 121545 | S806 | S32 |  | ДП-3 | 176
|  | масло | 4 | Кран шаровый Ду 15 | колошник ДП-3 | 200 кгс/см² |  | 121545 | S806 | S32 |  | ДП-3 | 177
191 | Цилиндр наклона лотка А | масло | 1 | Кран шаровый Ду 15 | колошник ДП-3 | 200 кгс/см² | 121706 | 121706 | S806 | S32 |  | ДП-3 | 178
|  | масло | 2 | Кран шаровый Ду 15 | колошник ДП-3 | 200 кгс/см² |  | 121706 | S806 | S32 |  | ДП-3 | 179
|  | масло | 3 | Кран шаровый Ду 15 | колошник ДП-3 | 200 кгс/см² |  | 121706 | S806 | S32 |  | ДП-3 | 180
|  | масло | 4 | Кран шаровый Ду 15 | колошник ДП-3 | 200 кгс/см² |  | 121706 | S806 | S32 |  | ДП-3 | 181
192 | Цилиндр наклона лотка С | масло | 1 | Кран шаровый Ду 15 | колошник ДП-3 | 200 кгс/см² | 121745 | 121745 | S806 | S32 |  | ДП-3 | 182
|  | масло | 2 | Кран шаровый Ду 15 | колошник ДП-3 | 200 кгс/см² |  | 121745 | S806 | S32 |  | ДП-3 | 183
|  | масло | 3 | Кран шаровый Ду 15 | колошник ДП-3 | 200 кгс/см² |  | 121745 | S806 | S32 |  | ДП-3 | 184
|  | масло | 4 | Кран шаровый Ду 15 | колошник ДП-3 | 200 кгс/см² |  | 121745 | S806 | S32 |  | ДП-3 | 185
193 | Цилиндр наклона лотка D | масло | 1 | Кран шаровый Ду 15 | колошник ДП-3 | 200 кгс/см² | 121810 | 121810 | S806 | S32 |  | ДП-3 | 186
|  | масло | 2 | Кран шаровый Ду 15 | колошник ДП-3 | 200 кгс/см² |  | 121810 | S806 | S32 |  | ДП-3 | 187
|  | масло | 3 | Кран шаровый Ду 15 | колошник ДП-3 | 200 кгс/см² |  | 121810 | S806 | S32 |  | ДП-3 | 188
|  | масло | 4 | Кран шаровый Ду 15 | колошник ДП-3 | 200 кгс/см² |  | 121820 | S806 | S32 |  | ДП-3 | 189
194 | Цилиндр быстрой смазки А | масло | 1 | Кран шаровый Ду 15 | колошник ДП-3 | 200 кгс/см² | 121858 | 121905 | S806 | S32 |  | ДП-3 | 190
|  | масло | 2 | Кран шаровый Ду 15 | колошник ДП-3 | 200 кгс/см² |  | 121905 | S806 | S32 |  | ДП-3 | 191
195 | Цилиндр быстрой смазки Б | масло | 1 | Кран шаровый Ду 15 | колошник ДП-3 | 200 кгс/см² | 121920 | 121928 | S806 | S32 |  | ДП-3 | 192
|  | масло | 2 | Кран шаровый Ду 15 | колошник ДП-3 | 200 кгс/см² |  | 121937 | S806 | S32 |  | ДП-3 | 193
*196 | Гидромотор вращения лотка А | масло | 1 | Кран шаровый Ду 15 | колошник ДП-3 | 200 кгс/см² | 122004 | 122056 | S806 | S32 |  | ДП-3 | 194
|  | масло | 2 | Кран шаровый Ду 15 | колошник ДП-3 | 200 кгс/см² |  | 122056 | S806 | S32 |  | ДП-3 | 195
|  | масло | 3 | Кран шаровый Ду 15 | колошник ДП-3 | 200 кгс/см² |  | 122130 | S806 | S32 |  | ДП-3 | 196
|  | масло | 4 | Кран шаровый Ду 15 | колошник ДП-3 | 200 кгс/см² |  | 122203 | S806 | S32 |  | ДП-3 | 197
|  | масло | 5 | Кран шаровый Ду 15 | колошник ДП-3 | 200 кгс/см² |  | 122222 | S806 | S32 | открыть | ДП-3 | 198
*197 | Гидромотор вращения лотка Б | масло | 1 | Кран шаровый Ду 15 | колошник ДП-3 | 200 кгс/см² | 122313 | 122337 | S806 | S32 |  | ДП-3 | 199
|  | масло | 2 | Кран шаровый Ду 15 | колошник ДП-3 | 200 кгс/см² |  | 122337 | S806 | S32 |  | ДП-3 | 200
|  | масло | 3 | Кран шаровый Ду 15 | колошник ДП-3 | 200 кгс/см² |  | 122400 | S806 | S32 |  | ДП-3 | 201
|  | масло | 4 | Кран шаровый Ду 15 | колошник ДП-3 | 200 кгс/см² |  | 122425 | S806 | S32 |  | ДП-3 | 202
|  | масло | 5 | Кран шаровый Ду 15 | колошник ДП-3 | 200 кгс/см² |  | 122432 | S806 | S32 | открыть\ | ДП-3 | 203
198 | Стойка аккумулятора гидроцилиндров наклона лотка | масло | 1 | Кран шаровый Ду 15 | колошник ДП-3 | 200 кгс/см² | 122921 | 122757 | S806 | S32 |  | ДП-3 | 204
|  | масло | 2 | Кран шаровый Ду 15 | колошник ДП-3 | 200 кгс/см² |  | 122757 | S806 | S32 |  | ДП-3 | 205
199 | Аккумулятор гидроцилиндров | масло | 1 | Кран шаровый Ду 15 | колошник ДП-3 | 200 кгс/см² | 122849 | 122933 | S806 | S32 |  | ДП-3 | 206
|  | масло | 2 | Кран пробковый Ду 10 | колошник ДП-3 | 200 кгс/см² |  | 122933 | S806 | S32 |  | ДП-3 | 207
200 | Станция охлаждения планетарных редукторов | масло | 1 | Кран шаровый Ду 15 | колошник ДП-3 | 5 кгс/см² | 105645 | 105622 | S806 | S32 |  | ДП-3 | 208
|  | масло | 2 | Кран шаровый Ду 15 | колошник ДП-3 | 5 кгс/см² |  | 105623 | S806 | S32 |  | ДП-3 | 209
20д | Заслонка заливки воды в печь мех.200 | Электроэнегрия | 1 | Авт.выкл. Силовой 200 QF 5SL6302-7 2A | IMCC | 380 В |  |  |  | S32
|  | Электроэнегрия | 2 | Авт.выкл.оперативных цепей 200 SF2 5SL4102-1 2A | IMCC | 24 В |  |  |  | S32
|  |  |  | Аспирация шихтоподачи ДП-3 | [5 empty] | S32
322 | Затвор направляющий Мех. 1 | электричество | 1 | Автомат Schneider CV2-P07 | маш. зал аспирации ШУВЗ | 380 В | 144914 | 143130 |  | S32 |  | аспирации шихтоподачи ДП-3 | 210
|  | электричество | 2 | Автомат Schneider iC60L | маш. зал аспирации ШУВЗ | 220 В |  | 143135 | S2394 | S32 |  | аспирации шихтоподачи ДП-3 | 211
323 | Затвор направляющий Мех. 2 | электричество | 1 | Автомат Schneider CV2-P07 | маш. зал аспирации ШУВЗ | 380 В | 145135 | 143138 |  | S32 |  | аспирации шихтоподачи ДП-3 | 212
|  | электричество | 2 | Автомат Schneider iC60L | маш. зал аспирации ШУВЗ | 220 В |  | 143140 | S2394 | S32 |  | аспирации шихтоподачи ДП-3 | 213
324 | Затвор направляющий Мех. 3 | электричество | 1 | Автомат Schneider CV2-P07 | маш. зал аспирации ШУВЗ | 380 В | 144914 | 143144 |  | S32 |  | аспирации шихтоподачи ДП-3 | 214
|  | электричество | 2 | Автомат Schneider iC60L | маш. зал аспирации ШУВЗ | 220 В |  | 143147 | S2394 | S32 |  | аспирации шихтоподачи ДП-3 | 215
325 | Затвор направляющий Мех. 4 | электричество | 1 | Автомат Schneider CV2-P07 | маш. зал аспирации ШУВЗ | 380 В | 145135 | 143156 |  | S32 |  | аспирации шихтоподачи ДП-3 | 216
|  | электричество | 2 | Автомат Schneider iC60L | маш. зал аспирации ШУВЗ | 220 В |  | 143204 | S2394 | S32 |  | аспирации шихтоподачи ДП-3 | 217
326 | Затвор отсекающий Мех. 5 | электричество | 1 | Автомат Schneider CV2-P07 | маш. зал аспирации ШУВЗ | 380 В | 144933 | 143240 |  | S32 |  | аспирации шихтоподачи ДП-3 | 218
|  | электричество | 2 | Автомат Schneider iC60L | маш. зал аспирации ШУВЗ | 220 В |  | 143240 | S2394 | S32 |  | аспирации шихтоподачи ДП-3 | 219
327 | Затвор отсекающий Мех. 6 | электричество | 1 | Автомат Schneider CV2-P07 | маш. зал аспирации ШУВЗ | 380 В | 144949 | 143244 |  | S32 |  | аспирации шихтоподачи ДП-3 | 220
|  | электричество | 2 | Автомат Schneider iC60L | маш. зал аспирации ШУВЗ | 220 В |  | 143244 | S2394 | S32 |  | аспирации шихтоподачи ДП-3 | 221
328 | Затвор отсекающий Мех. 7 | электричество | 1 | Автомат Schneider CV2-P07 | маш. зал аспирации ШУВЗ | 380 В | 144957 | 143252 |  | S32 |  | аспирации шихтоподачи ДП-3 | 222
|  | электричество | 2 | Автомат Schneider iC60L | маш. зал аспирации ШУВЗ | 220 В |  | 143252 | S2394 | S32 |  | аспирации шихтоподачи ДП-3 | 223
329 | Затвор отсекающий Мех. 8 | электричество | 1 | Автомат Schneider CV2-P07 | маш. зал аспирации ШУВЗ | 380 В | 144933 | 143300 |  | S32 |  | аспирации шихтоподачи ДП-3 | 224
|  | электричество | 2 | Автомат Schneider iC60L | маш. зал аспирации ШУВЗ | 220 В |  | 143300 | S2394 | S32 |  | аспирации шихтоподачи ДП-3 | 225
330 | Вентиль свободообрушения | электричество | 1 | Автомат Schneider CV2-P07 | маш. зал аспирации ШУУП | 380 В | 144533 | 143432 |  | S32 |  | аспирации шихтоподачи ДП-3 | 226
|  | электричество | 2 | Автомат Schneider iC60L | маш. зал аспирации ШУУП | 220 В |  | 143432 | S2394 | S32 |  | аспирации шихтоподачи ДП-3 | 227
331 | Окомкователь | электричество | 1 | Автомат Schneider CV2-P07 | маш. зал аспирации ШУУП | 380 В | 142638 | 143437 |  | S32 |  | аспирации шихтоподачи ДП-3 | 228
|  | электричество | 2 | Автомат Schneider iC60L | маш. зал аспирации ШУУП | 220 В |  | 143437 | S2394 | S32 |  | аспирации шихтоподачи ДП-3 | 229
332 | Питание шкафа управления ШУУП | электричество | 1 | Автомат Schneider CV2-P07 | маш. зал аспирации ШУВМ | 380 В | 143407 | 143425 |  | S32 |  | аспирации шихтоподачи ДП-3 | 230
|  | электричество | 2 | Автомат Schneider iC60L | маш. зал аспирации ШУВМ | 220 В |  | 143425 | S2394 | S32 |  | аспирации шихтоподачи ДП-3 | 231
333 | Лебедка маневровая | электричество | 1 | Автомат Schneider CV2-P07 | маш. зал аспирации ШУВМ | 380 В | 145044 | 143603 |  | S32 |  | аспирации шихтоподачи ДП-3 | 232
|  | электричество | 2 | Автомат Schneider iC60L | маш. зал аспирации ШУВМ | 220 В |  | 143603 | S2394 | S32 |  | аспирации шихтоподачи ДП-3 | 233
334 | Вентилятор приточный 1 | электричество | 1 | Автомат Schneider CV2-P07 | маш. зал аспирации ШУВМ | 380 В | 145310 | 143606 |  | S32 |  | аспирации шихтоподачи ДП-3 | 234
|  | электричество | 2 | Автомат Schneider iC60L | маш. зал аспирации ШУВМ | 220 В |  | 143606 | S2394 | S32 |  | аспирации шихтоподачи ДП-3 | 235
335 | Вентилятор приточный 2 | электричество | 1 | Автомат Schneider CV2-P07 | маш. зал аспирации ШУВМ | 380 В | 145315 | 143606 |  | S32 |  | аспирации шихтоподачи ДП-3 | 236
|  | электричество | 2 | Автомат Schneider iC60L | маш. зал аспирации ШУВМ | 220 В |  | 143606 | S2394 | S32 |  | аспирации шихтоподачи ДП-3 | 237
336 | ГП Кран | электричество | 1 | Автомат Schneider CV2-P07 | маш. зал аспирации ШУВМ | 380 В | 144333 | 143616 |  | S32 |  | аспирации шихтоподачи ДП-3 | 238
|  | электричество | 2 | Автомат Schneider iC60L | маш. зал аспирации ШУВМ | 220 В |  | 143616 | S2394 | S32 |  | аспирации шихтоподачи ДП-3 | 239
337 | Питание шкафа ШУВМ | электричество | 1 | Автомат Schneider CV2-P07 | маш. зал аспирации ШУВМ | 380 В | 143451 | 143556 |  | S32 |  | аспирации шихтоподачи ДП-3 | 240
|  | электричество | 2 | Автомат Schneider iC60L | маш. зал аспирации ШУВМ | 220 В |  | 143559 | S2394 | S32 |  | аспирации шихтоподачи ДП-3 | 241
338 | Конвейер цепной Мех. 59 | электричество | 1 | Автомат Schneider CV2-P07 | маш. зал аспирации ШУПвкц | 380 В | 144236 | 143807 |  | S32 |  | аспирации шихтоподачи ДП-3 | 242
|  | электричество | 2 | Автомат Schneider iC60L | маш. зал аспирации ШУПвкц | 220 В |  | 143807 | S2394 | S32 |  | аспирации шихтоподачи ДП-3 | 243
339 | Конвейер цепной Мех. 60 | электричество | 1 | Автомат Schneider CV2-P07 | маш. зал аспирации ШУПвкц | 380 В | 144258 | 143810 |  | S32 |  | аспирации шихтоподачи ДП-3 | 244
|  | электричество | 2 | Автомат Schneider iC60L | маш. зал аспирации ШУПвкц | 220 В |  | 143810 | S2394 | S32 |  | аспирации шихтоподачи ДП-3 | 245
340 | Винтовой питатель Мех.51 | электричество | 1 | Автомат Schneider CV2-P07 | маш. зал аспирации ШУПик | 380 В | 144122 | 143702 |  | S32 |  | аспирации шихтоподачи ДП-3 | 246
|  | электричество | 2 | Автомат Schneider iC60L | маш. зал аспирации ШУПик | 220 В |  | 143702 | S2394 | S32 |  | аспирации шихтоподачи ДП-3 | 247
341 | Винтовой питатель Мех.52 | электричество | 1 | Автомат Schneider CV2-P07 | маш. зал аспирации ШУПик | 380 В | 144134 | 143648 |  | S32 |  | аспирации шихтоподачи ДП-3 | 248
|  | электричество | 2 | Автомат Schneider iC60L | маш. зал аспирации ШУПик | 220 В |  | 143648 | S2394 | S32 |  | аспирации шихтоподачи ДП-3 | 249
342 | Винтовой питатель Мех.53 | электричество | 1 | Автомат Schneider CV2-P07 | маш. зал аспирации ШУПик | 380 В | 144208 | 143653 |  | S32 |  | аспирации шихтоподачи ДП-3 | 250
|  | электричество | 2 | Автомат Schneider iC60L | маш. зал аспирации ШУПик | 220 В |  | 143653 | S2394 | S32 |  | аспирации шихтоподачи ДП-3 | 251
343 | Винтовой питатель Мех.54 | электричество | 1 | Автомат Schneider CV2-P07 | маш. зал аспирации ШУПик | 380 В | 144224 | 143658 |  | S32 |  | аспирации шихтоподачи ДП-3 | 252
|  | электричество | 2 | Автомат Schneider iC60L | маш. зал аспирации ШУПик | 220 В |  | 143658 | S2394 | S32 |  | аспирации шихтоподачи ДП-3 | 253
344 | Винтовой питатель Мех.55 | электричество | 1 | Автомат Schneider CV2-P07 | маш. зал аспирации ШУПик | 380 В | 144122 | 143707 |  | S32 |  | аспирации шихтоподачи ДП-3 | 254
|  | электричество | 2 | Автомат Schneider iC60L | маш. зал аспирации ШУПик | 220 В |  | 143707 | S2394 | S32 |  | аспирации шихтоподачи ДП-3 | 255
345 | Винтовой питатель Мех.56 | электричество | 1 | Автомат Schneider CV2-P07 | маш. зал аспирации ШУПик | 380 В | 144122 | 143711 |  | S32 |  | аспирации шихтоподачи ДП-3 | 256
|  | электричество | 2 | Автомат Schneider iC60L | маш. зал аспирации ШУПик | 220 В |  | 143711 | S2394 | S32 |  | аспирации шихтоподачи ДП-3 | 257
346 | Винтовой питатель Мех.57 | электричество | 1 | Автомат Schneider CV2-P07 | маш. зал аспирации ШУПик | 380 В | 144134 | 143758 |  | S32 |  | аспирации шихтоподачи ДП-3 | 258
|  | электричество | 2 | Автомат Schneider iC60L | маш. зал аспирации ШУПик | 220 В |  | 143758 | S2394 | S32 |  | аспирации шихтоподачи ДП-3 | 259
347 | Винтовой питатель Мех.58 | электричество | 1 | Автомат Schneider CV2-P07 | маш. зал аспирации ШУПик | 380 В | 144158 | 143802 |  | S32 |  | аспирации шихтоподачи ДП-3 | 260
|  | электричество | 2 | Автомат Schneider iC60L | маш. зал аспирации ШУПик | 220 В |  | 143802 | S2394 | S32 |  | аспирации шихтоподачи ДП-3 | 261
348 | Питание шкафа управления ШУПик | электричество | 1 | Автомат Schneider CV2-P07 | маш. зал аспирации ШУПик | 380 В | 143625 | 143750 |  | S32 |  | аспирации шихтоподачи ДП-3 | 262
|  | электричество | 2 | Автомат Schneider iC60L | маш. зал аспирации ШУПик | 220 В |  | 143750 | S2394 | S32 |  | аспирации шихтоподачи ДП-3 | 263
349 | Питание ЩРН-24 | электричество | 1 | Автомат Schneider CV2-P07 | маш. зал аспирации | 220 В | 143926 | 143930 | S2394 | S32 |  | аспирации шихтоподачи ДП-3 | 264
350 | Освещение машзала | электричество | 1 | Автомат Schneider CV2-P07 | маш. зал аспирации | 220 В | 145536 | 143934 | S2394 | S32 |  | аспирации шихтоподачи ДП-3 | 265
351 | Дымосос №1 | электричество | 1 | Выключатель вакуумный 3х пол. | П/ст №9 ячейка №606, прис. ДВ-1/606 | 6 кВ | 144737
|  | электричество | 2
| Дымосос №2 | электричество | 1 | Выключатель вакуумный 3х пол. | П/ст №9 ячейка №719, прис. ДВ-2/719 | 6 кВ | 144759
|  | электричество | 2
| Дымосос №3 | электричество | 1 | Выключатель вакуумный 3х пол. | П/ст №9 ячейка №608, прис. ДВ-3/608 | 6 кВ | 144821
|  | электричество | 2
| Дымосос №4 | электричество | 1 | Выключатель вакуумный 3х пол. | П/ст №9 ячейка №722, прис. ДВ-4/722 | 6 кВ | 144830
|  | электричество | 2
| Вентиль подачи воды | электричество | 1 | Авт. выкл. силовой Schneider Electric CV2-P07 | маш. зал аспирации ШУУП | 380 В | 142828
|  | электричество | 2 | Авт. выкл. оперативных цепей Schneider Electric iC60L | маш. зал аспирации ШУУП | 220 В
| Вибратор | электричество | 1 | Авт. выкл. силовой Schneider Electric CV2-P07 | маш. зал аспирации ШУУП | 380 В |  | 143441
|  | электричество | 2 | Авт. выкл. оперативных цепей Schneider Electric iC60L | маш. зал аспирации ШУУП | 220 В |  | 143441
| Затвор поворотный Мех. 10, 11, 12, 13 | электричество | 1 | Авт. выкл. силовой Schneider Electric CV2-P07 | маш. зал аспирации ШУВЗ | 380 В
|  | электричество | 2 | Авт. выкл. оперативных цепей Schneider Electric iC60L | маш. зал аспирации ШУУП | 220 В
| Питатель шлюзовой | электричество | 1 | Авт. выкл. силовой Schneider Electric CV2-P07 | маш. зал аспирации ШУУП | 380 В |  | 143429
|  | электричество | 2 | Авт. выкл. оперативных цепей Schneider Electric iC60L | маш. зал аспирации ШУУП | 220 В |  | 143429
| Отопительный агрегат шатра | электричество | 1 | Авт. выкл. силовой Schneider Electric CV2-P07 | маш. зал аспирации ШУВМ | 380 В |  | 143613
|  | электричество | 2 | Авт. выкл. оперативных цепей Schneider Electric iC60L | маш. зал аспирации ШУВМ | 220 В |  | 143613

## ДЦ ЗС 3
№ карты | Наименование агрегата, механизма | Источники опасности | № точки | Устройство нейтрализации опасности (точки отключения) | Местонахождение | вел | Общее фото | Фото | блокир | замок | Примечание | участок
папка фотографий mini_3
40 | Насос опрыскивания ковшей | электричество | 1 | Автомат АЕ2056 | машзал | 380 В | 93020 | 93201 | 491B | S32 | 6 | установки опрыскивания ковшей | 1
41 | Питание РП | электричество | 1 | Автомат ВА04-36 | машзал | 380 В | 93154 | 93201 | 491B | S32 |  | установки опрыскивания ковшей | 2
42 | Освещение машзала | электричество | 1 | Автомат АП-50 | машзал | 380 В | 93111 | 93132 | 491B | S32 |  | установки опрыскивания ковшей | 3
43 | Питание пульта сигнализации | электричество | 1 | Автомат АЕ2056 | машзал | 380 В | 93418 | 93201 | 491B | S32 | 8 | установки опрыскивания ковшей | 4
51 | Напрявляющий аппарат Мех. 902 | электричество | 1 | Авт.выкл. силовой 902QF1 | машзал, щит 72ЩУ | 380 В | 94159 | 95309 |  | S32 | фонари | аспирации шихтоподачи ДП-4 | 5
|  | электричество | 2 | Авт.выкл. Контроль питания 902SF2 | машзал, щит 72ЩУ | 220 В |  | 95309 | S2394 | S32 |  | аспирации шихтоподачи ДП-4 | 6
52 | Шлюзовые питатели Мех. 903 | электричество | 1 | Автомат Siemens Sirius 3RV20 | машзал, щит 72ЩУ | 380 В | 100022 | 95218 |  | S32 |  | аспирации шихтоподачи ДП-4 | 7
|  | электричество | 2 | Автомат Siemens MCB | машзал, щит 72ЩУ | 220 В |  | 95237 | S2394 | S32 |  | аспирации шихтоподачи ДП-4 | 8
53 | Шлюзовые питатели Мех. 904 | электричество | 1 | Автомат Siemens Sirius 3RV20 | машзал, щит 72ЩУ | 380 В | 100017 | 95218 |  | S32 |  | аспирации шихтоподачи ДП-4 | 9
|  | электричество | 2 | Автомат Siemens MCB | машзал, щит 72ЩУ | 220 В |  | 95237 | S2394 | S32 |  | аспирации шихтоподачи ДП-4 | 10
54 | Шлюзовые питатели Мех. 905 | электричество | 1 | Автомат Siemens Sirius 3RV20 | машзал, щит 72ЩУ | 380 В | 95955 | 95218 |  | S32 |  | аспирации шихтоподачи ДП-4 | 11 | [5 empty] | 1 | ГПМ ДЦ
|  | электричество | 2 | Автомат Siemens MCB | машзал, щит 72ЩУ | 220 В |  | 95241 | S2394 | S32 |  | аспирации шихтоподачи ДП-4 | 12 | [5 empty] | …
55 | Шлюзовые питатели Мех. 906 | электричество | 1 | Автомат Siemens Sirius 3RV20 | машзал, щит 72ЩУ | 380 В | 95948 | 95218 |  | S32 |  | аспирации шихтоподачи ДП-4 | 13 | [5 empty] | 39
|  | электричество | 2 | Автомат Siemens MCB | машзал, щит 72ЩУ | 220 В |  | 95249 | S2394 | S32 |  | аспирации шихтоподачи ДП-4 | 14 | [5 empty] | 40
56 | Шлюзовые питатели Мех. 907 | электричество | 1 | Автомат Siemens Sirius 3RV20 | машзал, щит 72ЩУ | 380 В | 100029 | 95222 |  | S32 |  | аспирации шихтоподачи ДП-4 | 15 | 40 | 43 | 4 | Установка опрыскивания ковшей |  | …
|  | электричество | 2 | Автомат Siemens MCB | машзал, щит 72ЩУ | 220 В |  | 95249 | S2394 | S32 |  | аспирации шихтоподачи ДП-4 | 16 | 44 | 50 | 7 | Установка рассева мелочи кокса | 161 | …
57 | Шлюзовые питатели Мех. 908 | электричество | 1 | Автомат Siemens Sirius 3RV20 | машзал, щит 72ЩУ | 380 В | 100055 | 95423 |  | S32 |  | аспирации шихтоподачи ДП-4 | 17 | 51 | 67 | 17 | Аспирация шихтоподачи ДП-4 |  | …
|  | электричество | 2 | Автомат Siemens MCB | машзал, щит 72ЩУ | 220 В |  | 95449 | S2394 | S32 |  | аспирации шихтоподачи ДП-4 | 18 | 68 | 124 | 57 | Грохота, питатели ДП-5 |  | 200
58 | Шлюзовые питатели Мех. 909 | электричество | 1 | Автомат Siemens Sirius 3RV20 | машзал, щит 72ЩУ | 380 В | 100115 | 95423 |  | S32 |  | аспирации шихтоподачи ДП-4 | 19 | 125 | 140 | 16 | Насосы масла ДП-3 |  | 201 | Грохота, питатели ДП-3
|  | электричество | 2 | Автомат Siemens MCB | машзал, щит 72ЩУ | 220 В |  | 95449 | S2394 | S32 |  | аспирации шихтоподачи ДП-4 | 20 | 141 | 200 | 60 | Гидравлика колошника ДП-3 |  | …
59 | Шлюзовые питатели Мех. 910 | электричество | 1 | Автомат Siemens Sirius 3RV20 | машзал, щит 72ЩУ | 380 В | 100121 | 95433 |  | S32 |  | аспирации шихтоподачи ДП-4 | 21 |  |  | 161 |  |  | 255
|  | электричество | 2 | Автомат Siemens MCB | машзал, щит 72ЩУ | 220 В |  | 95449 | S2394 | S32 |  | аспирации шихтоподачи ДП-4 | 22 | [5 empty] | 256
60 | Шлюзовые питатели Мех. 911 | электричество | 1 | Автомат Siemens Sirius 3RV20 | машзал, щит 72ЩУ | 380 В | 100144 | 95433 |  | S32 |  | аспирации шихтоподачи ДП-4 | 23 | [5 empty] | …
|  | электричество | 2 | Автомат Siemens MCB | машзал, щит 72ЩУ | 220 В |  | 95451 | S2394 | S32 |  | аспирации шихтоподачи ДП-4 | 24 |  |  |  |  | 95 | …
61 | Шлюзовые питатели Мех. 912 | электричество | 1 | Автомат Siemens Sirius 3RV20 | машзал, щит 72ЩУ | 380 В | 100150 | 95433 |  | S32 |  | аспирации шихтоподачи ДП-4 | 25 | 256 | 321 | 66 | Глиномялка |  | …
|  | электричество | 2 | Автомат Siemens MCB | машзал, щит 72ЩУ | 220 В |  | 95451 | S2394 | S32 |  | аспирации шихтоподачи ДП-4 | 26 | 322 | 350 | 29 | Аспирация шихтоподачи ДП-3 |  | 350
62 | Скребковый конвейер Мех. 913 | электричество | 1 | Автомат Siemens Sirius 3RV20 | машзал, щит 72ЩУ | 380 В | 95846 | 95227 |  | S32 |  | аспирации шихтоподачи ДП-4 | 27 |  |  | 95 |  |  | 351 | Грохота, питатели ДП-4
|  | электричество | 2 | Автомат Siemens MCB | машзал, щит 72ЩУ | 220 В |  | 95304 | S2394 | S32 |  | аспирации шихтоподачи ДП-4 | 28 | [5 empty] | …
63 | Скребковый конвейер Мех. 914 | электричество | 1 | Автомат Siemens Sirius 3RV20 | машзал, щит 72ЩУ | 380 В | 95922 | 95232 |  | S32 | фонарь | аспирации шихтоподачи ДП-4 | 29 | [5 empty] | 405
|  | электричество | 2 | Автомат Siemens MCB | машзал, щит 72ЩУ | 220 В |  | 95451 | S2394 | S32 |  | аспирации шихтоподачи ДП-4 | 30 | [5 empty] | 406
64 | Скребковый конвейер Мех. 915 | электричество | 1 | Автомат Siemens Sirius 3RV20 | машзал, щит 72ЩУ | 380 В | 95640 | 95232 |  | S32 | фонарь | аспирации шихтоподачи ДП-4 | 31 | 406 | 438 | 33 | Мастерские |  | …
|  | электричество | 2 | Автомат Siemens MCB | машзал, щит 72ЩУ | 220 В |  | 95451 | S2394 | S32 |  | аспирации шихтоподачи ДП-4 | 32 | 439 | 459 | 21 | Склад холодного чугуна | 245 | …
65 | Вертикальный конвейер Мех. 916 | электричество | 1 | Автомат Siemens Sirius 3RV20 | машзал, щит 72ЩУ | 380 В | 94743 | 95232 |  | S32 |  | аспирации шихтоподачи ДП-4 | 33 | 460 |  | 54 |  |  | …
|  | электричество | 2 | Автомат Siemens MCB | машзал, щит 72ЩУ | 220 В |  | 95304 | S2394 | S32 |  | аспирации шихтоподачи ДП-4 | 34 | [5 empty] | 650
|  | электричество | 3 | Автомат Siemens MCB | машзал, щит 72ЩУ | 220 В |  | 95304 | S2394 | S32 |  | аспирации шихтоподачи ДП-4 | 35 | [5 empty] | 651 | Гидравлика. Механизмы леток, желобов ДП-2, 3, 4
66 | Загрузочное устройство Мех. 918 | электричество | 1 | Автомат Siemens Sirius 3RV20 | машзал, щит 72ЩУ | 380 В | 95744 | 95232 |  | S32 |  | аспирации шихтоподачи ДП-4 | 36 | [5 empty] | …
|  | электричество | 2 | Автомат Siemens MCB | машзал, щит 72ЩУ | 220 В |  | 95304 | S2394 | S32 |  | аспирации шихтоподачи ДП-4 | 37 | 40 - 43 | 4 шт | Установка опрыскивания ковшей |  |  | 714
67 | Магнито-импульсное обрушение Мех. 943 | электричество | 1 | Автомат Siemens Sirius 3RV20 | машзал, щит 72ЩУ | 380 В | 100432 | 95427 |  | S32 | фонари | аспирации шихтоподачи ДП-4 | 38 | 44 - 50 | 7 шт | Установка рассева мелочи кокса
|  | электричество | 2 | Автомат Siemens MCB | машзал, щит 72ЩУ | 220 В |  | 95451 | S2394 | S32 | фонари | аспирации шихтоподачи ДП-4 | 39 | 51 - 67 | 17 шт | Аспирация шихтоподачи ДП-4
68 | Дымосос ДМ8 Мех. 901 | электричество | 1 | Выключатель вакуумный 3х пол. | П/ст №123 ячейка №21, прис. ДВ-8/21 | 6000 | 94127 | [6 empty] | 68 - 124 | 57 шт | Грохота, питатели ДП-5
|  | электричество | 2 | Авт.выкл. Контроль питания входов SF2 | маш. зал аспирации шихтоподачи, щит 72ЩУ-4.1 | 24 | [7 empty] | 125 - 140 | 16 шт | Насосы масла ДП-3
|  |  |  | ДП-5 | [9 empty] | 141 - 200 | 60 шт | Гидравлика колошника ДП-3
68 | Главный подъем мех.11 | электричество | 1 | Рубильник | 1ПСУ,12ЩСУ-ГП | 330 | 102926 | 102619 | накладка | S32 | тросик | ДП-5 | 40 | 256 - 321 | 66 шт | Глиномялка
|  | электричество | 2 | Рубильник | 1ПСУ,12ЩСУ-ГП | 330 |  | 102622 | накладка | S32 | тросик | ДП-5 | 41 | 322 - 350 | 29 шт | Аспирация шихтоподачи ДП-3
|  | электричество | 3 | Автомат А3715 | 1ПСУ,12ЩСУ-ГП | 380 В |  | 102708 | 491B | S32 |  | ДП-5 | 42 | 406 - 438 | 33 шт | Мастерские
|  | электричество | 4 | автомат АК63 | 1ПСУ,12ЩСУ-ГП | 220 В |  | 102712 | 491B | S32 |  | ДП-5 | 43 | 439 - 459 | 21 шт | Склад холодного чугуна
|  | электричество | 5 | автомат АК63 | 1ПСУ,12ЩСУ-ГП | 220 В |  | 102712 | 491B | S32 |  | ДП-5 | 44 | 460 - 714 |  | Саша
|  | электричество | 6 | рубильник | 1ПСУ,12ЩСУ-ГП | 380 В |  | 102743 | S806 | S32 | тросик | ДП-5 | 45 | 715 - 735 | 21 шт | РМ1-2
|  | электричество | 7 | рубильник | 1ПСУ,12ЩСУ-ГП | 380 В |  | 102745 | S806 | S32 | тросик | ДП-5 | 46 | 736 - 745 | 10 шт | РМ3
69 | Лебедка зондов мех.20 | электричество | 1 | автомат АК63 | 1ПСУ,12ЩСУ | 380 В | 102935 | 102817 | 491B | S32 |  | ДП-5 | 47 | 746 - 758 | 13 шт | РМ4
|  | электричество | 2 | автомат АК63 | 1ПСУ,12ЩСУ | 220 В |  | 102822 | 491B | S32 |  | ДП-5 | 48 | 759 - 771 | 13 шт | Уч. приготовлеия известкового молока
|  | электричество | 3 | автомат АК63 | 1ПСУ,12ЩСУ | 220 В |  | 102822 | 491B | S32 |  | ДП-5 | 49 | 772 - 796 | 25 шт | клапана ДП-2
70 | Лебедка зондов мех.21 | электричество | 1 | Автомат АП-50 | 1ПСУ,12ЩСУ | 380 В | 103002 | 102856 | 491B | S32 |  | ДП-5 | 50 | 797 - 814 | 18 шт | аспирация литейного двора ДП-2
|  | электричество | 2 | автомат АК63 | 1ПСУ,12ЩСУ | 220 В |  | 102822 | 491B | S32 |  | ДП-5 | 51 | 815 - 871 | 57 шт | грохота, питатели ДП-2
|  | электричество | 3 | автомат АК63 | 1ПСУ,12ЩСУ | 220 В |  | 102822 | 491B | S32 |  | ДП-5 | 52 | 872 - 894 | 23 шт | аспирация шихтоподачи ДП-2
71 | Аглогрохот мех.41 | электричество | 1 | автомат АК63 | 1ПСУ,25ЩСУ-Л | 380 В | 110955 | 103532 | 491B | S32 |  | ДП-5 | 53
|  | электричество | 2 | автомат АК63 | 1ПСУ,25ЩСУ-Л | 220 В |  | 103538 | 491B | S32 |  | ДП-5 | 54 |  | 490 карт
72 | Аглогрохот мех.42 | электричество | 1 | Автомат АП-50 | 1ПСУ,25ЩСУ-Л | 380 В | 111146 | 103534 | 491B | S32 |  | ДП-5 | 55 |  | 1002 точки
|  | электричество | 2 | автомат АК63 | 1ПСУ,25ЩСУ-Л | 220 В |  | 103538 | 491B | S32 |  | ДП-5 | 56
73 | Затвор весов агломерата мех.74 | электричество | 1 | автомат АК63 | 1ПСУ,25ЩСУ-Л | 380 В | 111635 | 103528 | 491B | S32 |  | ДП-5 | 57
|  | электричество | 2 | автомат АК63 | 1ПСУ,25ЩСУ-Л | 220 В |  | 103530 | 491B | S32 |  | ДП-5 | 58
|  | электричество | 3 | автомат АК63 | 1ПСУ,25ЩСУ-Л | 220 В |  | 103530 | 491B | S32 |  | ДП-5 | 59
74 | Аглогрохот мех.43 | электричество | 1 | автомат АК63 | 1ПСУ,25ЩСУ-П | 380 В | 110805 | 103612 | 491B | S32 |  | ДП-5 | 60
|  | электричество | 2 | автомат АК63 | 1ПСУ,25ЩСУ-П | 380 В |  | 103615 | 491B | S32 |  | ДП-5 | 61
75 | Аглогрохот мех.44 | электричество | 1 | автомат АК63 | 1ПСУ,25ЩСУ-П | 380 В | 110820 | 103612 | 491B | S32 |  | ДП-5 | 62
|  | электричество | 2 | автомат АК63 | 1ПСУ,25ЩСУ-П | 380 В |  | 103615 | 491B | S32 |  | ДП-5 | 63
76 | Затвор весов агломерата мех.75 | электричество | 1 | автомат АК63 | 1ПСУ,25ЩСУ-П | 380 В | 111638 | 103605 | 491B | S32 |  | ДП-5 | 64
|  | электричество | 2 | автомат АК63 | 1ПСУ,25ЩСУ-П | 220 В |  | 103609 | 491B | S32 |  | ДП-5 | 65
|  | электричество | 3 | автомат АК63 | 1ПСУ,25ЩСУ-П | 220 В |  | 103609 | 491B | S32 |  | ДП-5 | 66
77 | Подъемник мелочи агломерата мех.80 | электричество | 1 | Рубильник 3х полюсный | 1ПСУ, 27ЩУ-П | 440 В | 105547 | 103844 | 428_150 | S32 |  | ДП-5 | 67
|  | электричество | 2 | Автомат АП-50 | 1ПСУ, 27ЩУ-П | 220 В |  | 103847 | 491B | S32 |  | ДП-5 | 68
|  | электричество | 3 | автомат АК63 | 1ПСУ, 27ЩУ-П | 220 В |  | 103852 | 491B | S32 |  | ДП-5 | 69
|  | электричество | 4 | автомат АК63 | 1ПСУ, 27ЩУ-П | 220 В |  | 103852 | 491B | S32 |  | ДП-5 | 70
78 | Подъемник мелочи агломерата мех.81 | электричество | 1 | Рубильник 3х полюсный | 1ПСУ, 27ЩУ-П | 440 В | 105605 | 103920 | 428_150 | S32 |  | ДП-5 | 71
|  | электричество | 2 | Автомат АЕ2046 | 1ПСУ, 27ЩУ-П | 220 В |  | 103923 | 491B | S32 |  | ДП-5 | 72
|  | электричество | 3 | автомат АК63 | 1ПСУ, 27ЩУ-П | 220 В |  | 103926 | 491B | S32 |  | ДП-5 | 73
|  | электричество | 4 | автомат АК63 | 1ПСУ, 27ЩУ-П | 220 В |  | 103926 | 491B | S32 |  | ДП-5 | 74
79 | Конвейер добавок и окатышей правой стороны мех.72 | электричество | 1 | Автомат АЕ2056 | 1ПСУ, 23ЩСУ-П | 380 В | 111106 | 103555 | 491B | S32 |  | ДП-5 | 75
|  | электричество | 2 | автомат АК63 | 1ПСУ, 23ЩСУ-П | 380 В |  | 103555 | 491B | S32 |  | ДП-5 | 76
|  | электричество | 3 | автомат АК63 | 1ПСУ, 23ЩСУ-П | 220 В |  | 103557 | 491B | S32 |  | ДП-5 | 77
|  | электричество | 4 | автомат АК63 | 1ПСУ, 23ЩСУ-П | 220 В |  | 103557 | 491B | S32 |  | ДП-5 | 78
80 | Конвейер добавок и окатышей левой стороны мех.71 | электричество | 1 | Автомат АЕ2056 | 1ПСУ, 23ЩСУ-Л | 380 В | 110914 | 103546 | 491B | S32 |  | ДП-5 | 79
|  | электричество | 2 | автомат АК63 | 1ПСУ, 23ЩСУ-Л | 380 В |  | 103546 | 491B | S32 |  | ДП-5 | 80
|  | электричество | 3 | автомат АК63 | 1ПСУ, 23ЩСУ-Л | 220 В |  | 103548 | 491B | S32 |  | ДП-5 | 81
|  | электричество | 4 | автомат АК63 | 1ПСУ, 23ЩСУ-Л | 220 В |  | 103548 | 491B | S32 |  | ДП-5 | 82
81 | Затвор весов добавок мех.92 | электричество | 1 | Автомат АП-50 | 1ПСУ, 22ЩСУ-Л | 380 В | 110317 | 103441 | 491B | S32 |  | ДП-5 | 83
|  | электричество | 2 | автомат АК63 | 1ПСУ, 22ЩСУ-Л | 220 В |  | 103443 | 491B | S32 |  | ДП-5 | 84
|  | электричество | 3 | автомат АК63 | 1ПСУ, 22ЩСУ-Л | 220 В |  | 103443 | 491B | S32 |  | ДП-5 | 85
82 | Затвор весов добавок мех.93 | электричество | 1 | автомат АК63 | 1ПСУ, 22ЩСУ-Л | 380 В | 110346 | 103506 | 491B | S32 |  | ДП-5 | 86
|  | электричество | 2 | автомат АК63 | 1ПСУ, 22ЩСУ-Л | 220 В |  | 103508 | 491B | S32 |  | ДП-5 | 87
|  | электричество | 3 | автомат АК63 | 1ПСУ, 22ЩСУ-Л | 220 В |  | 103508 | 491B | S32 |  | ДП-5 | 88
83 | Питатель добавок мех.86-1 | электричество | 1 | автомат АК63 | 1ПСУ, 22ЩСУ-Л | 380 В | 110052 | 103448 | 491B | S32 |  | ДП-5 | 89
|  | электричество | 2 | автомат АК63 | 1ПСУ, 22ЩСУ-Л | 110 В |  | 103457 | 491B | S32 | ДТ | ДП-5 | 90
|  | электричество | 3 | автомат АК63 | 1ПСУ, 22ЩСУ-Л | 110 В |  | 103455 | 491B | S32 |  | ДП-5 | 91
84 | Питатель добавок мех.86-2 | электричество | 1 | автомат АК63 | 1ПСУ, 22ЩСУ-Л | 380 В | 110234 | 103448 | 491B | S32 |  | ДП-5 | 92
|  | электричество | 2 | автомат АК63 | 1ПСУ, 22ЩСУ-Л | 110 В |  | 103457 | 491B | S32 | ДТ | ДП-5 | 93
|  | электричество | 3 | автомат АК63 | 1ПСУ, 22ЩСУ-Л | 110 В |  | 103453 | 491B | S32 |  | ДП-5 | 94
85 | Питатель добавок мех.87-1 | электричество | 1 | автомат АК63 | 1ПСУ, 22ЩСУ-Л | 380 В | 110238 | 103514 | 491B | S32 |  | ДП-5 | 95
|  | электричество | 2 | автомат АК63 | 1ПСУ, 22ЩСУ-Л | 110 В |  | 103521 | 491B | S32 | прав | ДП-5 | 96
|  | электричество | 2 | автомат АК63 | 1ПСУ, 22ЩСУ-Л | 110 В |  | 103518 | 491B | S32 | прав | ДП-5 | 97
86 | Питатель добавок мех.87-2 | электричество | 1 | автомат АК63 | 1ПСУ, 22ЩСУ-Л | 380 В | 110523 | 103518 | 491B | S32 | сред | ДП-5 | 98
|  | электричество | 2 | автомат АК63 | 1ПСУ, 22ЩСУ-Л | 110 В |  | 103521 | 491B | S32 | прав | ДП-5 | 99
|  | электричество | 3 | автомат АК63 | 1ПСУ, 22ЩСУ-Л | 110 В |  | 103521 | 491B | S32 |  | ДП-5 | 100
87 | Затвор весов добавок мех.94 | электричество | 1 | Автомат АП-50 | 1ПСУ, 22ЩСУ-П | 380 В | 110350 | 103646 | 491B | S32 |  | ДП-5 | 101
|  | электричество | 2 | автомат АК63 | 1ПСУ, 22ЩСУ-П | 220 В |  | 103648 | 491B | S32 |  | ДП-5 | 102
|  | электричество | 3 | автомат АК63 | 1ПСУ, 22ЩСУ-П | 220 В |  | 103648 | 491B | S32 |  | ДП-5 | 103
88 | Затвор весов добавок мех.95 | электричество | 1 | автомат АК63 | 1ПСУ, 22ЩСУ-П | 380 В | 110402 | 103625 | 491B | S32 |  | ДП-5 | 104
|  | электричество | 2 | автомат АК63 | 1ПСУ, 22ЩСУ-П | 220 В |  | 103626 | 491B | S32 |  | ДП-5 | 105
|  | электричество | 3 | автомат АК63 | 1ПСУ, 22ЩСУ-П | 220 В |  | 103626 | 491B | S32 |  | ДП-5 | 106
89 | Питатель добавок мех.88-1 | электричество | 1 | автомат АК63 | 1ПСУ, 22ЩСУ-П | 380 В | 110526 | 103651 | 491B | S32 |  | ДП-5 | 107
|  | электричество | 2 | автомат АК63 | 1ПСУ, 22ЩСУ-П | 110 В |  | 103700 | 491B | S32 |  | ДП-5 | 108
|  | электричество | 3 | автомат АК63 | 1ПСУ, 22ЩСУ-П | 110 В |  | 103655 | 491B | S32 |  | ДП-5 | 109
90 | Питатель добавок мех.88-2 | электричество | 1 | автомат АК63 | 1ПСУ, 22ЩСУ-П | 380 В | 110507 | 103653 | 491B | S32 |  | ДП-5 | 110
|  | электричество | 2 | автомат АК63 | 1ПСУ, 22ЩСУ-П | 110 В |  | 103700 | 491B | S32 |  | ДП-5 | 111
|  | электричество | 3 | автомат АК63 | 1ПСУ, 22ЩСУ-П | 110 В |  | 103657 | 491B | S32 |  | ДП-5 | 112
91 | Питатель добавок мех.89-1 | электричество | 1 | автомат АК63 | 1ПСУ, 22ЩСУ-П | 380 В | 110511 | 103628 | 491B | S32 |  | ДП-5 | 113
|  | электричество | 2 | автомат АК63 | 1ПСУ, 22ЩСУ-П | 110 В |  | 103639 | 491B | S32 |  | ДП-5 | 114
|  | электричество | 2 | автомат АК63 | 1ПСУ, 22ЩСУ-П | 110 В |  | 103635 | 491B | S32 |  | ДП-5 | 115
92 | Питатель добавок мех.89-2 | электричество | 1 | автомат АП-50 | 1ПСУ, 22ЩСУ-П | 380 В | 110516 | 103637 | 491B | S32 |  | ДП-5 | 116
|  | электричество | 2 | автомат АК63 | 1ПСУ, 22ЩСУ-П | 110 В |  | 103639 | 491B | S32 |  | ДП-5 | 117
|  | электричество | 3 | автомат АК63 | 1ПСУ, 22ЩСУ-П | 110 В |  | 103639 | 491B | S32 |  | ДП-5 | 118
93 | Питатель окатышей мех.45 | электричество | 1 | автомат АК63 | 1ПСУ, 21ЩСУ-Л | 380 В | 110532 | 103155 | 491B | S32 |  | ДП-5 | 119
|  | электричество | 2 | автомат АК63 | 1ПСУ, 21ЩСУ-Л | 110 В |  | 103206 | 491B | S32 |  | ДП-5 | 120
|  | электричество | 3 | автомат АК63 | 1ПСУ, 21ЩСУ-Л | 220 В |  | 103208 | 491B | S32 |  | ДП-5 | 121
94 | Питатель окатышей мех.46 | электричество | 1 | автомат АК63 | 1ПСУ, 21ЩСУ-Л | 380 В | 110534 | 103157 | 491B | S32 |  | ДП-5 | 122
|  | электричество | 2 | автомат АК63 | 1ПСУ, 21ЩСУ-Л | 110 В |  | 103206 | 491B | S32 |  | ДП-5 | 123
|  | электричество | 3 | автомат АК63 | 1ПСУ, 21ЩСУ-Л | 220 В |  | 103309 | 491B | S32 |  | ДП-5 | 124
95 | Питатель окатышей мех.47 | электричество | 1 | автомат АК63 | 1ПСУ, 21ЩСУ-Л | 380 В | 110537 | 103421 | 491B | S32 |  | ДП-5 | 125
|  | электричество | 2 | Автомат ВА21-29 | 1ПСУ, 21ЩСУ-Л | 110 В |  | 103430 | 491B | S32 |  | ДП-5 | 126
|  | электричество | 3 | автомат АК63 | 1ПСУ, 21ЩСУ-Л | 220 В |  | 103428 | 491B | S32 |  | ДП-5 | 127
96 | Питатель окатышей мех.48 | электричество | 1 | автомат АК63 | 1ПСУ, 21ЩСУ-Л | 380 В | 110621 | 103423 | 491B | S32 |  | ДП-5 | 128
|  | электричество | 2 | Автомат ВА21-29 | 1ПСУ, 21ЩСУ-Л | 110 В |  | 103430 | 491B | S32 |  | ДП-5 | 129
|  | электричество | 3 | автомат АК63 | 1ПСУ, 21ЩСУ-Л | 220 В |  | 103426 | 491B | S32 |  | ДП-5 | 130
97 | Затвор весов окатышей мех.53 | электричество | 1 | автомат АК63 | 1ПСУ, 21ЩСУ-Л | 380 В | 110406 | 103137 | 491B | S32 |  | ДП-5 | 131
|  | электричество | 2 | автомат АК63 | 1ПСУ, 21ЩСУ-Л | 220 В |  | 103140 | 491B | S32 |  | ДП-5 | 132
|  | электричество | 3 | автомат АК63 | 1ПСУ, 21ЩСУ-Л | 220 В |  | 103140 | 491B | S32 |  | ДП-5 | 133
98 | Затвор весов окатышей мех.54 | электричество | 1 | автомат АП-50 | 1ПСУ, 21ЩСУ-Л | 380 В | 110419 | 103411 | 491B | S32 |  | ДП-5 | 134
|  | электричество | 2 | автомат АК63 | 1ПСУ, 21ЩСУ-Л | 220 В |  | 103417 | 491B | S32 |  | ДП-5 | 135
|  | электричество | 3 | автомат АК63 | 1ПСУ, 21ЩСУ-Л | 220 В |  | 103417 | 491B | S32 |  | ДП-5 | 136
99 | Затвор весов окатышей мех.55 | электричество | 1 | автомат АП-50 | 1ПСУ, 21ЩСУ-П | 380 В | 110406 | 103728 | 491B | S32 |  | ДП-5 | 137
|  | электричество | 2 | автомат АК63 | 1ПСУ, 21ЩСУ-П | 220 В |  | 103732 | 491B | S32 |  | ДП-5 | 138
|  | электричество | 3 | автомат АК63 | 1ПСУ, 21ЩСУ-П | 220 В |  | 103732 | 491B | S32 |  | ДП-5 | 139
100 | Затвор весов окатышей мех.56 | электричество | 1 | автомат АП-50 | 1ПСУ, 21ЩСУ-П | 380 В | 110419 | 103707 | 491B | S32 |  | ДП-5 | 140
|  | электричество | 2 | автомат АК63 | 1ПСУ, 21ЩСУ-П | 220 В |  | 103709 | 491B | S32 |  | ДП-5 | 141
|  | электричество | 3 | автомат АК63 | 1ПСУ, 21ЩСУ-П | 220 В |  | 103709 | 491B | S32 |  | ДП-5 | 142
101 | Питатель окатышей мех.49 | электричество | 1 | автомат АК63 | 1ПСУ, 21ЩСУ-П | 380 В | 110626 | 103734 | 491B | S32 |  | ДП-5 | 143
|  | электричество | 2 | автомат АК63 | 1ПСУ, 21ЩСУ-П | 110 В |  | 103742 | 491B | S32 |  | ДП-5 | 144
|  | электричество | 3 | автомат АК63 | 1ПСУ, 21ЩСУ-П | 220 В |  | 103739 | 491B | S32 |  | ДП-5 | 145
102 | Питатель окатышей мех.50 | электричество | 1 | автомат АК63 | 1ПСУ, 21ЩСУ-П | 380 В | 110630 | 103736 | 491B | S32 |  | ДП-5 | 146
|  | электричество | 2 | автомат АК63 | 1ПСУ, 21ЩСУ-П | 110 В |  | 103742 | 491B | S32 |  | ДП-5 | 147
|  | электричество | 3 | автомат АК63 | 1ПСУ, 21ЩСУ-П | 220 В |  | 103742 | 491B | S32 |  | ДП-5 | 148
103 | Питатель окатышей мех.51 | электричество | 1 | автомат АК63 | 1ПСУ, 21ЩСУ-П | 380 В | 110638 | 103713 | 491B | S32 |  | ДП-5 | 149
|  | электричество | 2 | автомат АК63 | 1ПСУ, 21ЩСУ-П | 110 В |  | 103718 | 491B | S32 |  | ДП-5 | 150
|  | электричество | 3 | автомат АК63 | 1ПСУ, 21ЩСУ-П | 220 В |  | 103723 | 491B | S32 |  | ДП-5 | 151
104 | Питатель окатышей мех.52 | электричество | 1 | автомат АК63 | 1ПСУ, 21ЩСУ-П | 380 В | 110534 | 103715 | 491B | S32 |  | ДП-5 | 152
|  | электричество | 2 | автомат АК63 | 1ПСУ, 21ЩСУ-П | 110 В |  | 103720 | 491B | S32 |  | ДП-5 | 153
|  | электричество | 3 | автомат АК63 | 1ПСУ, 21ЩСУ-П | 220 В |  | 103723 | 491B | S32 |  | ДП-5 | 154
105 | Конвейер кокса левый Мех 76 | электричество | 1 | Рубильник 3х полюсный | 1ПСУ 24ЩСУ | 380 В | 111336 | 101546 | 428_150 | S32 | накладка | ДП-5 | 155
|  | электричество | 2 | автомат АК63 | 1ПСУ 24ЩСУ | 380 В |  | 101344 | 491B | S32 |  | ДП-5 | 156
|  | электричество | 3 | автомат АК63 | 1ПСУ 24ЩСУ | 220 В |  | 101445 | 491B | S32 |  | ДП-5 | 157
|  | электричество | 4 | автомат АК63 | 1ПСУ 24ЩСУ | 220 В |  | 101445 | 491B | S32 |  | ДП-5 | 158
106 | Конвейер кокса правый Мех 77 | электричество | 1 | Рубильник 3х полюсный | 1ПСУ 24ЩСУ | 380 В | 111337 | 101555 | S806 | S32 |  | ДП-5 | 159
|  | электричество | 2 | автомат АП-50 | 1ПСУ 24ЩСУ | 380 В |  | 101600 | 491B | S32 |  | ДП-5 | 160
|  | электричество | 3 | автомат АК63 | 1ПСУ 24ЩСУ | 220 В |  | 101603 | 491B | S32 |  | ДП-5 | 161
|  | электричество | 4 | автомат АК63 | 1ПСУ 24ЩСУ | 220 В |  | 101603 | 491B | S32 |  | ДП-5 | 162
107 | Питатель кокса левый 23-1 | электричество | 1 | автомат АК63 | 1ПСУ 16ШУ | 380 В | 110250 | 104235 | 491B | S32 |  | ДП-5 | 163
|  | электричество | 2 | автомат АК63 | 1ПСУ 16ШУ | 110 В |  | 104235 | 491B | S32 |  | ДП-5 | 164
|  | электричество | 3 | автомат АК63 | 1ПСУ 16ШУ | 110 В |  | 104239 | 491B | S32 |  | ДП-5 | 165
|  | электричество | 4 | автомат АК63 | 1ПСУ 16ШУ | 110 В |  | 104239 | 491B | S32 |  | ДП-5 | 166
108 | Питатель кокса левый 23-2 | электричество | 1 | автомат АК63 | 1ПСУ 16ШУ | 380 В | 110255 | 104237 | 491B | S32 |  | ДП-5 | 167
|  | электричество | 2 | автомат АК63 | 1ПСУ 16ШУ | 110 В |  | 104239 | 491B | S32 |  | ДП-5 | 168
|  | электричество | 3 | автомат АК63 | 1ПСУ 16ШУ | 110 В |  | 104239 | 491B | S32 |  | ДП-5 | 169
|  | электричество | 4 | автомат АК63 | 1ПСУ 16ШУ | 110 В |  | 104239 | 491B | S32 |  | ДП-5 | 170
109 | Питатель кокса левый 23-3 | электричество | 1 | автомат АК63 | 1ПСУ 16ШУ | 380 В | 110244 | 104225 | 491B | S32 |  | ДП-5 | 171
|  | электричество | 2 | автомат АК63 | 1ПСУ 16ШУ | 110 В |  | 104225 | 491B | S32 |  | ДП-5 | 172
|  | электричество | 3 | автомат АК63 | 1ПСУ 16ШУ | 110 В |  | 104228 | 491B | S32 |  | ДП-5 | 173
|  | электричество | 4 | автомат АК63 | 1ПСУ 16ШУ | 110 В |  | 104228 | 491B | S32 |  | ДП-5 | 174
110 | Питатель кокса правый 24-1 | электричество | 1 | автомат АК63 | 1ПСУ 16ШУ | 380 В | 110246 | 104213 | 491B | S32 |  | ДП-5 | 175
|  | электричество | 2 | автомат АК63 | 1ПСУ 16ШУ | 110 В |  | 104213 | 491B | S32 |  | ДП-5 | 176
|  | электричество | 3 | автомат АК63 | 1ПСУ 16ШУ | 110 В |  | 104217 | 491B | S32 |  | ДП-5 | 177
|  | электричество | 4 | автомат АК63 | 1ПСУ 16ШУ | 110 В |  | 104217 | 491B | S32 |  | ДП-5 | 178
111 | Питатель кокса правый 24-2 | электричество | 1 | автомат АК63 | 1ПСУ 16ШУ | 380 В | 110255 | 104214 | 491B | S32 |  | ДП-5 | 179
|  | электричество | 2 | автомат АК63 | 1ПСУ 16ШУ | 110 В |  | 104216 | 491B | S32 |  | ДП-5 | 180
|  | электричество | 3 | автомат АК63 | 1ПСУ 16ШУ | 110 В |  | 104217 | 491B | S32 |  | ДП-5 | 181
|  | электричество | 4 | автомат АК63 | 1ПСУ 16ШУ | 110 В |  | 104217 | 491B | S32 |  | ДП-5 | 182
112 | Питатель кокса правый 24-3 | электричество | 1 | автомат АК63 | 1ПСУ 16ШУ | 380 В | 110244 | 104157 | 491B | S32 |  | ДП-5 | 183
|  | электричество | 2 | автомат АК63 | 1ПСУ 16ШУ | 110 В |  | 104157 | 491B | S32 |  | ДП-5 | 184
|  | электричество | 3 | автомат АК63 | 1ПСУ 16ШУ | 110 В |  | 104205 | 491B | S32 |  | ДП-5 | 185
|  | электричество | 4 | автомат АК63 | 1ПСУ 16ШУ | 110 В |  | 104205 | 491B | S32 |  | ДП-5 | 186
113 | Питатель кокса правый 24-4 | электричество | 1 | автомат АК63 | 1ПСУ 16ШУ | 380 В | 110246 | 104159 | 491B | S32 |  | ДП-5 | 187
|  | электричество | 2 | автомат АК63 | 1ПСУ 16ШУ | 110 В |  | 104202 | 491B | S32 |  | ДП-5 | 188
|  | электричество | 3 | автомат АК63 | 1ПСУ 16ШУ | 110 В |  | 104205 | 491B | S32 |  | ДП-5 | 189
|  | электричество | 4 | автомат АК63 | 1ПСУ 16ШУ | 110 В |  | 104205 | 491B | S32 |  | ДП-5 | 190
114 | Грохот кокса мех.22 | электричество | 1 | Автомат ВА 21-29 | 1ПСУ | 380 В | 111304 | 101943 | 491B | S32 |  | ДП-5 | 191
|  | электричество | 2 | автомат АК63 | 1ПСУ | 380 В |  | 101949 | 491B | S32 |  | ДП-5 | 192
|  | электричество | 3 | автомат АК63 | 1ПСУ | 220 В |  | 101955 | 491B | S32 |  | ДП-5 | 193
|  | электричество | 4 | автомат АК63 | 1ПСУ | 220 В |  | 101955 | 491B | S32 |  | ДП-5 | 194
115 | Затвор правой загрузки кокса | электричество | 1 | автомат АК63 | 1ПСУ | 380 В | 111611 | 101938 | 491B | S32 |  | ДП-5 | 195
|  | электричество | 2 | автомат АК63 | 1ПСУ | 380 В |  | 101951 | 491B | S32 |  | ДП-5 | 196
|  | электричество | 3 | автомат АК63 | 1ПСУ | 220 В |  | 101955 | 491B | S32 |  | ДП-5 | 197
|  | электричество | 4 | автомат АК63 | 1ПСУ | 220 В |  | 101955 | 491B | S32 |  | ДП-5 | 198
116 | Грохот кокса мех.21 | электричество | 1 | автомат АК63 | 1ПСУ | 380 В | 111222 | 102017 | 491B | S32 |  | ДП-5 | 199
|  | электричество | 2 | автомат АК63 | 1ПСУ | 380 В |  | 102019 | 491B | S32 |  | ДП-5 | 200
|  | электричество | 3 | автомат АК63 | 1ПСУ | 220 В |  | 102025 | 491B | S32 |  | ДП-5 | 201
|  | электричество | 4 | автомат АК63 | 1ПСУ | 220 В |  | 102025 | 491B | S32 |  | ДП-5 | 202
117 | Затвор левой загрузки кокса | электричество | 1 | автомат АК63 | 1ПСУ | 380 В | 111545 | 102013 | 491B | S32 |  | ДП-5 | 203
|  | электричество | 2 | автомат АК63 | 1ПСУ | 380 В |  | 102021 | 491B | S32 |  | ДП-5 | 204
|  | электричество | 3 | автомат АК63 | 1ПСУ | 220 В |  | 102025 | 491B | S32 |  | ДП-5 | 205
|  | электричество | 4 | автомат АК63 | 1ПСУ | 220 В |  | 102025 | 491B | S32 |  | ДП-5 | 206
118 | Подъемник мелочи кокса левый мех.30 | электричество | 1 | Авт.выкл.силовой ВА 21-29 | 1ПСУ, 16 ЩСУ | 380 В | 105235 | 101906 | 491B | S32 |  | ДП-5 | 207
|  | электричество | 2 | автомат АК63 | 1ПСУ, 16 ЩСУ | 380 В |  | 101912 | 491B | S32 |  | ДП-5 | 208
|  | электричество | 3 | автомат АК63 | 1ПСУ, 16 ЩСУ | 220 В |  | 101919 | 491B | S32 |  | ДП-5 | 209
|  | электричество | 4 | автомат АК63 | 1ПСУ, 16 ЩСУ | 220 В |  | 101919 | 491B | S32 |  | ДП-5 | 210
119 | Подъемник мелочи кокса правый мех.31 | электричество | 1 | Автомат АП-50 | 1ПСУ | 380 В | 105333 | 102039 | 491B | S32 |  | ДП-5 | 211
|  | электричество | 2 | автомат АК63 | 1ПСУ | 220 В |  | 102045 | 491B | S32 |  | ДП-5 | 212
|  | электричество | 3 | автомат АК63 | 1ПСУ | 220 В |  | 102045 | 491B | S32 |  | ДП-5 | 213
|  | электричество | 4 | автомат АК63 | 1ПСУ | 380 В |  | 102051 | 491B | S32 |  | ДП-5 | 214
120 | Течка-затвор верхнего бункера мелочи кокса мех.34 | электричество | 1 | автомат АК63 | 1ПСУ | 380 В | 105435 | 102102 | 491B | S32 |  | ДП-5 | 215
|  | электричество | 2 | автомат АК63 | 1ПСУ | 220 В |  | 102145 | 491B | S32 |  | ДП-5 | 216
|  | электричество | 3 | автомат АК63 | 1ПСУ | 220 В |  | 102145 | 491B | S32 |  | ДП-5 | 217
121 | Течка-затвор верхнего бункера мелочи кокса мех.35 | электричество | 1 | Автомат ВА 21-29 | 1ПСУ | 380 В | 105441 | 102112 | 491B | S32 |  | ДП-5 | 218
|  | электричество | 2 | автомат АК63 | 1ПСУ | 220 В |  | 102145 | 491B | S32 |  | ДП-5 | 219
|  | электричество | 3 | автомат АК63 | 1ПСУ | 220 В |  | 102145 | 491B | S32 |  | ДП-5 | 220
122 | Течка-затвор верхнего бункера мелочи агломерата мех.82 | электричество | 1 | автомат АК63 | 1ПСУ | 380 В | 105435 | 102134 | 491B | S32 |  | ДП-5 | 221
|  | электричество | 2 | автомат АК63 | 1ПСУ | 220 В |  | 102145 | 491B | S32 |  | ДП-5 | 222
|  | электричество | 3 | автомат АК63 | 1ПСУ | 220 В |  | 102145 | 491B | S32 |  | ДП-5 | 223
123 | Течка-затвор верхнего бункера мелочи агломерата мех.83 | электричество | 1 | автомат АК63 | 1ПСУ | 380 В | 105441 | 102137 | 491B | S32 |  | ДП-5 | 224
|  | электричество | 2 | автомат АК63 | 1ПСУ | 220 В |  | 102145 | 491B | S32 |  | ДП-5 | 225
|  | электричество | 3 | автомат АК63 | 1ПСУ | 220 В |  | 102145 | 491B | S32 |  | ДП-5 | 226
124 | Питание панели затворов верхних бункеров мелочи | электричество | 1 | автомат АК63 | 1ПСУ | 380 В | 102056 | 102204 | 491B | S32 |  | ДП-5 | 227 | 154
125 | Нижний уравнительный клапан левый | электричество | 1 |  |  | 380 В | [7 empty] | 265
|  | электричество | 2 |  |  | 220 В | [7 empty] | 227
| Нижний уравнительный клапан правый | электричество | 1 |  |  | 380 В | [7 empty] | 646 | 646
|  | электричество | 2 |  |  | 220 В | [8 empty] | 356
| Верхний уравнительный клапан левый | электричество | 1 |  |  | 380 В | [8 empty] | 1002
|  | электричество | 2 |  |  | 220 В
| Верхний уравнительный клапан правый | электричество | 1 |  |  | 380 В
|  | электричество | 2 |  |  | 220 В
| ГС БЗУ насос 519 | электричество | 1 |  |  | 380 В
|  | электричество | 2 |  |  | 220 В
| ГС БЗУ насос управления 523 | электричество | 1 |  |  | 380 В
|  | электричество | 2 |  |  | 220 В
| ГС БЗУ электромагниты управления | электричество | 1 |  |  | 380 В
|  | электричество | 2 |  |  | 220 В
| ГС БЗУ большой насос 520 | электричество | 1 |  |  | 380 В
|  | электричество | 2 |  |  | 220 В
| ГС БЗУ насос управления 524 | электричество | 1 |  |  | 380 В
|  | электричество | 2 |  |  | 220 В
| ГС2 электромагниты управления | электричество | 1 |  |  | 380 В
|  | электричество | 2 |  |  | 220 В
| Насос охлаждения масла гидравлики мех.273 | электричество | 1 |  |  | 380 В
|  | электричество | 2 |  |  | 220 В
| Насос охлаждения масла гидравлики мех.272 | электричество | 1 |  |  | 380 В
|  | электричество | 2 |  |  | 220 В
| Насос скиповой ямы мех.601 | электричество | 1 |  |  | 380 В
| Насос скиповой ямы мех.602 | электричество | 1 |  |  | 380 В
| Весоповерка мех.571 | электричество | 1 |  |  | 380 В
|  | электричество | 2 |  |  | 220 В
| Носос подачи масла мех.86 | электричество | 1 |  |  | 380 В
| Носос густой смазки мех.341 | электричество | 1 |  |  | 380 В
|  | электричество | 2 |  |  | 220 В
| Носос густой смазки мех.342 | электричество | 1 |  |  | 380 В
|  | электричество | 2 |  |  | 220 В
| Носос густой смазки мех.343 | электричество | 1 |  |  | 380 В
|  | электричество | 2 |  |  | 220 В
| Носос густой смазки мех.344 | электричество | 1 |  |  | 380 В
|  | электричество | 2 |  |  | 220 В
| Носос густой смазки мех.345 | электричество | 1 |  |  | 380 В
|  | электричество | 2 |  |  | 220 В
| Носос густой смазки мех.346 | электричество | 1 |  |  | 380 В
|  | электричество | 2 |  |  | 220 В
| Сепаратор мех.352 | электричество | 1 |  |  | 380 В
| Заправочные насосы мех.349 | электричество | 1 |  |  | 380 В
| Заправочные насосы мех.350 | электричество | 1 |  |  | 380 В
| Насосы гидросмыва мех.611 | электричество | 1 |  |  | 380 В
| Насосы гидросмыва мех.612 | электричество | 1 |  |  | 380 В
| Насосы погружные мех.613 | электричество | 1 |  |  | 380 В
| Насосы погружные мех.614 | электричество | 1 |  |  | 380 В
электричество
электричество
электричество
электричество
электричество
электричество
электричество
электричество
электричество
электричество
электричество
электричество
электричество
электричество
электричество
электричество
электричество
электричество
электричество
электричество
электричество
электричество
электричество
электричество
электричество
электричество
электричество

## ДЦ ЗС женя
Карта | Наименование агрегата | Источники опасности | № точки | Устройство нейтрализации опасности (точки отключения) c обозначением согласно схемы | Местонахождение | вел | фото общее | фото точки блокировки | блокиратор | замок | Примечание | участок
715 | Питание панели ленточных конвейеров РМ-1 | электричество | 1 | автомат А3144 | Эл.щитовая Р.М. 1/2 | 380 В | 3011 | 3009 | 491B | S32 |  | разливочной машины № 1 | 1
716 | Ленточный конвеер, левый | электричество | 1 | рубильник | Эл.щитовая Р.М. 1/2 | 380 В | 2968 | 3004 | 428_150 | S32 |  | разливочной машины № 1 | 2
|  | электричество | 2 | автомат АП-50 | Эл.щитовая Р.М. 1/2 | 220 В |  | 3004 | 491B | S32 |  | разливочной машины № 1 | 3
717 | Устройство для кантования чугунных ковшей | электричество | 1 | рубильник | Эл.щитовая Р.М. 1/2 | 220 В | 2966 | 3003 | 428_130 | S32 |  | разливочной машины № 1 | 4
|  | электричество | 2 | автомат А3161 | Эл.щитовая Р.М. 1/2 | 220 В |  | 3002 | 491B | S32 |  | разливочной машины № 1 | 5
|  | электричество | 3 | автомат А3161 | Эл.щитовая Р.М. 1/2 | 220 В |  | 3002 | 491B | S32 |  | разливочной машины № 1 | 6
718 | Вагонетка чушек | электричество | 1 | автомат А3761 | Эл.щитовая Р.М. 1/2 | 380 В | 2995 | 3001 | 491B | S32 |  | разливочной машины № 1 | 7
719 | Опрыскиватель, левый | электричество | 1 | автомат А3716 80А | Эл.щитовая Р.М. 1/2 | 380 В | 2987 | 2999 | 491B | S32 |  | разливочной машины № 1 | 8
720 | Опрыскиватель, правый | электричество | 1 | автомат QF А3716 80А | Эл.щитовая Р.М. 1/2 | 380 В | 2988 | 2999 | 491B | S32 |  | разливочной машины № 1 | 9
721 | Аэратор | электричество | 1 | автомат А3761 80А | Эл.щитовая Р.М. 1/2 | 380 В | 3019 | 3001 | 491B | S32 |  | разливочной машины № 1 | 10
722 | Осушка ковшей №1 | электричество | 1 | Авт.выкл. Noark 40А | Эл.щитовая О.К. | 380 В | 2963 | 2961 | S2394 | S32 |  | разливочной машины № 1 | 11
|  | электричество | 2 | Авт.выкл. Noark 10А | Эл.щитовая О.К. | 380 В |  | 2961 | S2394 | S32 |  | разливочной машины № 1 | 12
723 | Осушка ковшей №2 | электричество | 1 | Авт.выкл. Noark 40А | Эл.щитовая О.К. | 380 В | 2964 | 2962 | S2394 | S32 |  | разливочной машины № 1 | 13
|  | электричество | 2 | Авт.выкл. Noark 10А | Эл.щитовая О.К. | 380 В |  | 2962 | S2394 | S32 |  | разливочной машины № 1 | 14
724 | Бутобой | электричество | 1 | автомат А3722 | Эл.щитовая Р.М. 1/2 | 380 В | 3021 | 3018 | 491B | S32 |  | разливочной машины № 1 | 15
725 | Питание панели ленточных конвейеров РМ-1 | электричество | 1 | автомат А3144 | Эл.щитовая Р.М. 1/2 | 380 В | 3011 | 3009 | 491B | S32 |  | разливочной машины № 2 | 16
726 | Ленточный конвеер, левый | электричество | 1 | Рубильник | Эл.щитовая Р.М. 1/2 | 380 В | 2979 | 3011 | 428_150 | S32 |  | разливочной машины № 2 | 17
|  | электричество | 2 | автомат А3161 | Эл.щитовая Р.М. 1/2 | 220 В |  | 3011 | 491B | S32 |  | разливочной машины № 2 | 18
|  | электричество | 3 | автомат АП-50 | Эл.щитовая Р.М. 1/2 | 220 В |  | 3011 | 491B | S32 |  | разливочной машины № 2 | 19
727 | Ленточный конвеер, правый | электричество | 1 | Рубильник | Эл.щитовая Р.М. 1/2 | 380 В | 2975 | 3012 | 428_150 | S32 |  | разливочной машины № 2 | 20
|  | электричество | 2 | автомат А3161 | Эл.щитовая Р.М. 1/2 | 380 В |  | 3012 | 491B | S32 |  | разливочной машины № 2 | 21
|  | электричество | 3 | автомат АП-50 | Эл.щитовая Р.М. 1/2 | 220 В |  | 3012 | 491B | S32 | нижний | разливочной машины № 2 | 22
728 | Устройство для кантования чугунных ковшей | электричество | 1 | Рубильник | Эл.щитовая Р.М. 1/2 | 220 В | 2966 | 3008 | 428_130 | S32 |  | разливочной машины № 2 | 23
|  | электричество | 2 | автомат ВА2129 | Эл.щитовая Р.М. 1/2 | 220 В |  | 3007 | 491B | S32 |  | разливочной машины № 2 | 24
|  | электричество | 3 | автомат ВА2129 | Эл.щитовая Р.М. 1/2 | 220 В |  | 3007 | 491B | S32 |  | разливочной машины № 2 | 25
729 | Вагонетка чушек | электричество | 1 | автомат А3716 50А | Эл.щитовая Р.М. 1/2 | 380 В | 2997 | 3001 | 491B | S32 |  | разливочной машины № 2 | 26
730 | Скипок чушек | электричество | 1 | автомат А3716 50А | Эл.щитовая Р.М. 1/2 | 380 В | 2984 | 3005 | 491B | S32 |  | разливочной машины № 2 | 27
731 | Опрыскиватель, левый | электричество | 1 | автомат А3716 80А | Эл.щитовая Р.М. 1/2 | 380 В | 2988 | 3006 | 491B | S32 |  | разливочной машины № 2 | 28
732 | Опрыскиватель, правый | электричество | 1 | автомат А3716 80А | Эл.щитовая Р.М. 1/2 | 380 В | 2989 | 3006 | 491B | S32 |  | разливочной машины № 2 | 29
733 | Кран балка | электричество | 1 | автомат А3726 250А | Эл.щитовая Р.М. 1/2 | 380 В | 2965 | 3005 | 491B | S32 |  | разливочной машины № 2 | 30
734 | Кабестан холодной стороны | электричество | 1 | автомат А3726 250А | Эл.щитовая Р.М. 1/2 | 380 В | 2994 | 3005 | 491B | S32 |  | разливочной машины № 2 | 31
735 | Р.П. Наливной футеровки | электричество | 1 | автомат А3134 250А | Эл.щитовая Р.М. 1/2 | 380 В | 3022 | 3005 | 491B | S32 |  | разливочной машины № 2 | 32
736 | Ленточный конвеер, левый | электричество | 1 | рубильник | Эл.щитовая Р.М. 3 | 380 В | 2985 | 3039 | 428_150 | S32 |  | разливочной машины № 3 | 33
|  | электричество | 2 | автомат А3161 | Эл.щитовая Р.М. 3 | 220 В |  | 3039 | 491B | S32 |  | разливочной машины № 3 | 34
|  | электричество | 3 | автомат А3161 | Эл.щитовая Р.М. 3 | 220 В |  | 3039 | 491B | S32 |  | разливочной машины № 3 | 35
737 | Ленточный конвеер, правый | электричество | 1 | рубильник | Эл.щитовая Р.М. 3 | 380 В | 2986 | 3040 | 428_130 | S32 |  | разливочной машины № 3 | 36
|  | электричество | 2 | автомат А3161 | Эл.щитовая Р.М. 3 | 220 В |  | 3040 | 491B | S32 |  | разливочной машины № 3 | 37
|  | электричество | 3 | автомат А3161 | Эл.щитовая Р.М. 3 | 220 В |  | 3040 | 491B | S32 |  | разливочной машины № 3 | 38
738 | Устройство для кантования чугунных ковшей | электричество | 1 | рубильник | Эл.щитовая Р.М. 3 | 220 В | 2994 | 3038 | 428_150 | S32 |  | разливочной машины № 3 | 39
|  | электричество | 2 | автомат А3161 | Эл.щитовая Р.М. 3 | 220 В |  | 3038 | 491B | S32 |  | разливочной машины № 3 | 40
|  | электричество | 3 | автомат А3161 | Эл.щитовая Р.М. 3 | 220 В |  | 3038 | 491B | S32 |  | разливочной машины № 3 | 41
739 | Вагонетка чушек | электричество | 1 | автомат А3716 | Эл.щитовая Р.М. 3 | 380 В | 2996 | 3042 | 491B | S32 |  | разливочной машины № 3 | 42
740 | Опрыскиватель, левый | электричество | 1 | автомат А3716 | Эл.щитовая Р.М. 3 | 380 В | 2990 | 3042 | 491B | S32 |  | разливочной машины № 3 | 43
741 | Опрыскиватель, правый | электричество | 1 | автомат А3716 | Эл.щитовая Р.М. 3 | 380 В | 2991 | 3042 | 491B | S32 |  | разливочной машины № 3 | 44
742 | Кран балка | электричество | 1 | автомат А3716 | машзал | 380 В | 3024 | 3035 | S806 | S32 |  | разливочной машины № 3 | 45
743 | Аэратор | электричество | 1 | автомат А3716 | Эл.щитовая Р.М. 3 | 380 В | 3020 | 3042 | 491B | S32 |  | разливочной машины № 3 | 46
744 | Питание рубильника кран-балки | электричество | 1 | автомат А3716 | Эл.щитовая Р.М. 3 | 380 В | 3035 | 3042 | 491B | S32 |  | разливочной машины № 3 | 47
745 | Приточная вентиляция | электричество | 1 | автомат А3716 | Эл.щитовая Р.М. 3 | 380 В | 3026 | 3042 | 491B | S32 |  | разливочной машины № 3 | 48
746 | Ленточный конвеер, левый | электричество | 1 | автомат АП-50 | Эл.щитовая Р.М. 4 | 380 В | 2972 | 3046 | 491B | S32 |  | разливочной машины № 4 | 49
|  | электричество | 2 | автомат А3161 | Эл.щитовая Р.М. 4 | 220 В |  | 3046 | 491B | S32 |  | разливочной машины № 4 | 50
747 | Ленточный конвеер, правый | электричество | 1 | автомат АП-50 | Эл.щитовая Р.М. 4 | 380 В | 2975 | 3047 | 491B | S32 |  | разливочной машины № 4 | 51
|  | электричество | 2 | автомат А3161 | Эл.щитовая Р.М. 4 | 380 В |  | 3047 | 491B | S32 |  | разливочной машины № 4 | 52
748 | Устройство для кантования чугунных ковшей | электричество | 1 | автомат АП-50 | Эл.щитовая Р.М. 4 | 220 В | 2966 | 3050 | 491B | S32 |  | разливочной машины № 4 | 53
|  | электричество | 2 | автомат АП-50 | Эл.щитовая Р.М. 4 | 220 В |  | 3050 | 491B | S32 |  | разливочной машины № 4 | 54
749 | Вагонетка чушек | электричество | 1 | автомат А3716 | Эл.щитовая Р.М. 4 | 380 В | 3030 | 3049 | 491B | S32 |  | разливочной машины № 4 | 55
750 | Опрыскиватель, левый | электричество | 1 | автомат А3716 | Эл.щитовая Р.М. 4 | 380 В | 2991 | 3048 | 491B | S32 |  | разливочной машины № 4 | 56
751 | Опрыскиватель, правый | электричество | 1 | автомат А3716 | Эл.щитовая Р.М. 4 | 380 В | 2992 | 3048 | 491B | S32 |  | разливочной машины № 4 | 57
752 | Кабестан холодной стороны | электричество | 1 | автомат А3716 | Эл.щитовая Р.М. 4 | 380 В | 3033 | 3048 | 491B | S32 |  | разливочной машины № 4 | 58
753 | Кабестан горячей стороны | электричество | 1 | автомат А3716 | Эл.щитовая Р.М. 4 | 380 В | 3034 | 3049 | 491B | S32 |  | разливочной машины № 4 | 59
754 | Перекачной насос густой смазки | электричество | 1 | автомат А3716 | Эл.щитовая Р.М. 4 | 380 В | 3027 | 3049 | 491B | S32 |  | разливочной машины № 4 | 60
755 | Мешалка густой смазки | электричество | 1 | автомат А3716 | Эл.щитовая Р.М. 4 | 380 В | 3029 | 3049 | 491B | S32 |  | разливочной машины № 4 | 61
756 | Маслонасос густой смазки | электричество | 1 | автомат А3716 | Эл.щитовая Р.М. 4 | 380 В | 3028 | 3049 | 491B | S32 |  | разливочной машины № 4 | 62
757 | Питание панелей лент | электричество | 1 | автомат А3796 | Эл.щитовая Р.М. 4 | 380 В | 3047 | 3044 | 491B | S32 |  | разливочной машины № 4 | 63
758 | Питание панели вспомогательных механизмов | электричество | 1 | автомат А3796 | Эл.щитовая Р.М. 4 | 380 В | 3048 | 3044 | 491B | S32 |  | разливочной машины № 4 | 64
759 | Шнек | электричество | 1 | автомат АП-50 | Эл.щитовая известкового участка | 380 В | 3062 | 3070 | 491B | S32 |  | участка приготовления известкового молока | 65
760 | Железнодорожные ворота | электричество | 1 | автомат АП-50 | Эл.щитовая известкового участка | 380 В | 3068 | 3071 | 491B | S32 |  | участка приготовления известкового молока | 66
761 | Вибропитатель №1 | электричество | 1 | автомат АП-50 | Эл.щитовая известкового участка | 380 В | 3052 | 3070 | 491B | S32 |  | участка приготовления известкового молока | 67
762 | Вибропитатель №2 | электричество | 1 | автомат А3163 | Эл.щитовая известкового участка | 380 В | 3053 | 3071 | 491B | S32 |  | участка приготовления известкового молока | 68
763 | Вентилятор пылевой | электричество | 1 | автомат А3716 | Эл.щитовая известкового участка | 380 В | 3059 | 3055 | 491B | S32 |  | участка приготовления известкового молока | 69
764 | Кран-балка | электричество | 1 | автомат А3716 | Эл.щитовая известкового участка | 380 В | 3066 | 3055 | 491B | S32 |  | участка приготовления известкового молока | 70
765 | Бак мешалка | электричество | 1 | автомат А3716 | Эл.щитовая известкового участка | 380 В | 3061 | 3055 | 491B | S32 |  | участка приготовления известкового молока | 71
766 | АГИ-1 | электричество | 1 | автомат А3716 | Эл.щитовая известкового участка | 380 В | 3065 | 3055 | 491B | S32 |  | участка приготовления известкового молока | 72
767 | Насос извести 1 | электричество | 1 | автомат А3716 | Эл.щитовая известкового участка | 380 В | 3060 | 3055 | 491B | S32 |  | участка приготовления известкового молока | 73
768 | АГИ-2 | электричество | 1 | автомат А3716 | Эл.щитовая известкового участка | 380 В | 3064 | 3055 | 491B | S32 |  | участка приготовления известкового молока | 74
769 | Насос извести 2 | электричество | 1 | автомат А3716 | Эл.щитовая известкового участка | 380 В | 3060 | 3055 | 491B | S32 |  | участка приготовления известкового молока | 75
770 | Дренажный насос | электричество | 1 | автомат А3716 | Эл.щитовая известкового участка | 380 В | 3058 | 3055 | 491B | S32 |  | участка приготовления известкового молока | 76
771 | Освещение | электричество | 1 | автомат А3716 | Эл.щитовая известкового участка | 380 В | 3067 | 3055 | 491B | S32 |  | участка приготовления известкового молока | 77
772 | Толкатель тележечный шлаковозов мех.185 | электричество | 1 | автомат А3716 | 3ПСУ | 380 В | 3072 | 3227 | 491B | S32 |  | ДП-2 | 78
|  | электричество | 2 | автомат ВA 21-29 | 3ПСУ | 380 В |  | 3227 | 491B | S32 |  | ДП-2 | 79
|  | электричество | 3 | автомат ВA 21-29 | 3ПСУ | 380 В |  | 3227 | 491B | S32 |  | ДП-2 | 80
|  | электричество | 4 | автомат ВA 21-29 | 3ПСУ | 220 В |  | 3227 | 491B | S32 |  | ДП-2 | 81
|  | электричество | 5 | автомат ВA 21-29 | 3ПСУ | 220 В |  | 3227 | 491B | S32 |  | ДП-2 | 82
|  | электричество | 6 | автомат ВA 21-29 | 3ПСУ | 220 В |  | 3227 | 491B | S32 |  | ДП-2 | 83
773 | Толкатель тележечный чугуновозов мех.190 | электричество | 1 | автомат А3716 | 2ПСУ | 380 В | 3073 | 3222 | 491B | S32 |  | ДП-2 | 84
|  | электричество | 2 | автомат ВA 21-29 | 2ПСУ | 380 В |  | 3222 | 491B | S32 |  | ДП-2 | 85
|  | электричество | 3 | автомат ВA 21-29 | 2ПСУ | 380 В |  | 3222 | 491B | S32 |  | ДП-2 | 86
|  | электричество | 4 | автомат ВA 21-29 | 2ПСУ | 220 В |  | 3222 | 491B | S32 |  | ДП-2 | 87
|  | электричество | 5 | автомат ВA 21-29 | 2ПСУ | 220 В |  | 3222 | 491B | S32 |  | ДП-2 | 88
|  | электричество | 6 | автомат ВA 21-29 | 2ПСУ | 220 В |  | 3222 | 491B | S32 |  | ДП-2 | 89
774 | Толкатель передвижения вагонов с пылью мех.151 | электричество | 1 | автомат А3716 | 4ПСУ | 220 В | 3075 | 3135 | 491B | S32 |  | ДП-2 | 90
|  | электричество | 2 | автомат А3716 | 4ПСУ | 220 В |  | 3135 | 491B | S32 |  | ДП-2 | 91
775 | Атмосферный клапан печи мех.231 | электричество | 1 | автомат ВА21-29 | 4ПСУ | 380 В | 3120 | 3133 | 491B | S32 |  | ДП-2 | 92
|  | электричество | 2 | автомат ВА21-29 | 4ПСУ | 220 В |  | 3133 | 491B | S32 |  | ДП-2 | 93
|  | электричество | 3 | автомат ВА21-29 | 4ПСУ | 220 В |  | 3133 | 491B | S32 |  | ДП-2 | 94
776 | Атмосферный клапан печи мех.232 | электричество | 1 | автомат ВА21-29 | 4ПСУ | 380 В | 3119 | 3133 | 491B | S32 |  | ДП-2 | 95
|  | электричество | 2 | автомат ВА21-29 | 4ПСУ | 220 В |  | 3133 | 491B | S32 |  | ДП-2 | 96
|  | электричество | 3 | автомат ВА21-29 | 4ПСУ | 220 В |  | 3133 | 491B | S32 |  | ДП-2 | 97
777 | Винтовой транпортер мех.236 | электричество | 1 | автомат ВА21-29 | 4ПСУ | 380 В | 3117 | 3133 | 491B | S32 |  | ДП-2 | 98
|  | электричество | 2 | автомат ВА21-29 | 4ПСУ | 220 В |  | 3133 | 491B | S32 |  | ДП-2 | 99
|  | электричество | 3 | автомат ВА21-29 | 4ПСУ | 220 В |  | 3133 | 491B | S32 |  | ДП-2 | 100
778 | Атмосферый клапан пылеуловителя мех.233 | электричество | 1 | автомат ВА21-29 | 4ПСУ | 380 В | 3122 | 3133 | 491B | S32 |  | ДП-2 | 101
|  | электричество | 2 | автомат ВА21-29 | 4ПСУ | 220 В |  | 3133 | 491B | S32 |  | ДП-2 | 102
|  | электричество | 3 | автомат ВА21-29 | 4ПСУ | 220 В |  | 3133 | 491B | S32 |  | ДП-2 | 103
779 | Отсечной клапан. Мех.234 | электричество | 1 | автомат ВА21-29 | 4ПСУ | 380 В | 3121 | 3133 | 491B | S32 |  | ДП-2 | 104
|  | электричество | 2 | автомат ВА21-29 | 4ПСУ | 220 В |  | 3133 | 491B | S32 |  | ДП-2 | 105
|  | электричество | 3 | автомат ВА21-29 | 4ПСУ | 220 В |  | 3133 | 491B | S32 |  | ДП-2 | 106
780 | Шнек. Мех.235 | электричество | 1 | автомат ВА21-29 | 4ПСУ | 380 В | 3117 | 3133 | 491B | S32 |  | ДП-2 | 107
|  | электричество | 2 | автомат ВА21-29 | 4ПСУ | 220 В |  | 3133 | 491B | S32 |  | ДП-2 | 108
781 | Насос ГС № 1 | электричество | 1 | автомат А3726 | 3ПСУ-1 | 380 В | 3218 | 3213 | 491B | S32 |  | ДП-2 | 109
|  | электричество | 2 | автомат ВА47-29 | 3ПСУ-1 | 220 В |  | 3213 | S2394 | S32 |  | ДП-2 | 110
782 | Насос ГС № 2 | электричество | 1 | автомат А3722 | 3ПСУ-1 | 380 В | 3218 | 3214 | 491B | S32 |  | ДП-2 | 111
|  | электричество | 2 | автомат ВА47-29 | 3ПСУ-1 | 220 В |  | 3214 | S2394 | S32 |  | ДП-2 | 112
783 | Насос ГС № 3 | электричество | 1 | автомат А3726 | 3ПСУ-1 | 380 В | 3218 | 3215 | 491B | S32 |  | ДП-2 | 113
|  | электричество | 2 | автомат ВА47-29 | 3ПСУ-1 | 220 В |  | 3215 | S2394 | S32 |  | ДП-2 | 114
784 | Клапан тяги мех.124 | электричество | 1 | автомат ВА21-29 | 4ПСУ | 380 В | 3234 | 3210 | 491B | S32 |  | ДП-2 | 115
|  | электричество | 2 | автомат ВА21-29 | 4ПСУ | 220 В |  | 3210 | 491B | S32 |  | ДП-2 | 116
|  | электричество | 3 | автомат ВА21-29 | 4ПСУ | 220 В |  | 3210 | 491B | S32 |  | ДП-2 | 117
785 | Смесительно-предохранительный клапан мех.126 | электричество | 1 | автомат ВА21-29 | 4ПСУ | 380 В | 3237 | 3211 | 491B | S32 |  | ДП-2 | 118
|  | электричество | 2 | автомат ВА21-29 | 4ПСУ | 220 В |  | 3211 | 491B | S32 |  | ДП-2 | 119
|  | электричество | 3 | автомат ВА21-29 | 4ПСУ | 220 В |  | 3211 | 491B | S32 |  | ДП-2 | 120
786 | Воздухонагреватель №1 перекидка клапанов мех. С 10 по 15, 18, 19 | электричество | 1 | автомат ВА21-29 | 4ПСУ | 380 В | 3192 | 3196 | 491B | S32 |  | ДП-2 | 121
|  | электричество | 2 | автомат ВА21-29 | 4ПСУ | 220 В |  | 3196 | 491B | S32 |  | ДП-2 | 122
|  | электричество | 3 | автомат ВА21-29 | 4ПСУ | 220 В |  | 3196 | 491B | S32 |  | ДП-2 | 123
787 | Клапан газорегулирующий мех. 115 | электричество | 1 | автомат ВА21-29 | 4ПСУ | 380 В | 3232 | 3196 | 491B | S32 |  | ДП-2 | 124
|  | электричество | 2 | автомат ВА21-29 | 4ПСУ | 220 В |  | 3196 | 491B | S32 |  | ДП-2 | 125
|  | электричество | 3 | автомат ВА21-29 | 4ПСУ | 220 В |  | 3196 | 491B | S32 |  | ДП-2 | 126
788 | Воздухонагреватель №2 перекидка клапанов мех. С 10 по 15, 18, 19 | электричество | 1 | автомат ВА21-29 | 4ПСУ | 380 В | 3193 | 3198 | 491B | S32 |  | ДП-2 | 127
|  | электричество | 2 | автомат ВА21-29 | 4ПСУ | 220 В |  | 3198 | 491B | S32 |  | ДП-2 | 128
|  | электричество | 3 | автомат ВА21-29 | 4ПСУ | 220 В |  | 3198 | 491B | S32 |  | ДП-2 | 129
789 | Клапан газорегулирующий мех. 215 | электричество | 1 | автомат ВА21-29 | 4ПСУ | 380 В | 3232 | 3198 | 491B | S32 |  | ДП-2 | 130
|  | электричество | 2 | автомат ВА21-29 | 4ПСУ | 380 В |  | 3198 | 491B | S32 |  | ДП-2 | 131
|  | электричество | 3 | автомат ВА21-29 | 4ПСУ | 220 В |  | 3198 | 491B | S32 |  | ДП-2 | 132
790 | Воздухонагреватель №3 перекидка клапанов мех. С 10 по 15, 18, 19 | электричество | 1 | автомат ВА21-29 | 4ПСУ | 380 В | 3187 | 3200 | 491B | S32 |  | ДП-2 | 133
|  | электричество | 2 | автомат ВА21-29 | 4ПСУ | 220 В |  | 3200 | 491B | S32 |  | ДП-2 | 134
|  | электричество | 3 | автомат ВА21-29 | 4ПСУ | 220 В |  | 3200 | 491B | S32 |  | ДП-2 | 135
791 | Клапан газорегулирующий мех. 315 | электричество | 1 | автомат ВА21-29 | 4ПСУ | 380 В | 3232 | 3200 | 491B | S32 |  | ДП-2 | 136
|  | электричество | 2 | автомат ВА21-29 | 4ПСУ | 380 В |  | 3200 | 491B | S32 |  | ДП-2 | 137
|  | электричество | 3 | автомат ВА21-29 | 4ПСУ | 220 В |  | 3200 | 491B | S32 |  | ДП-2 | 138
792 | Воздухонагреватель №4 перекидка клапанов мех. С 10 по 15, 18, 19 | электричество | 1 | автомат ВА21-29 | 4ПСУ | 380 В | 3188 | 3195 | 491B | S32 |  | ДП-2 | 139
|  | электричество | 2 | автомат ВА21-29 | 4ПСУ | 220 В |  | 3195 | 491B | S32 |  | ДП-2 | 140
|  | электричество | 3 | автомат ВА21-29 | 4ПСУ | 220 В |  | 3195 | 491B | S32 |  | ДП-2 | 141
793 | Клапан газорегулирующий мех. 415 | электричество | 1 | автомат ВА21-29 | 4ПСУ | 380 В | 3232 | 3195 | 491B | S32 |  | ДП-2 | 142
|  | электричество | 2 | автомат ВА21-29 | 4ПСУ | 380 В |  | 3195 | 491B | S32 |  | ДП-2 | 143
|  | электричество | 3 | автомат ВА21-29 | 4ПСУ | 220 В |  | 3195 | 491B | S32 |  | ДП-2 | 144
794 | Воздушно-разгрузочный клапан мех.127 | электричество | 1 | автомат ВА21-29 | 4ПСУ | 380 В | 3240 | 3129 | 491B | S32 |  | ДП-2 | 145
|  | электричество | 2 | автомат ВА21-29 | 4ПСУ | 380 В |  | 3129 | 491B | S32 |  | ДП-2 | 146
|  | электричество | 3 | автомат ВА21-29 | 4ПСУ | 220 В |  | 3129 | 491B | S32 |  | ДП-2 | 147
795 | Ввод №1 аспирации литейного двора | электричество | 1 | автомат Siemens VL630 | 21ЩУ2.2 | 380 В | 3098 | 3108 | 491B | S32 |  | ДП-2 | 148
|  | электричество | 2 | секционный автомат Siemens VL630 | 21ЩУ2.2 | 380 В |  | 3108 | 491B | S32 |  | ДП-2 | 149
796 | Ввод №2 аспирации литейного двора | электричество | 1 | автомат Siemens VL630 | 21ЩУ2.2 | 380 В | 3104 | 3111 | 491B | S32 |  | ДП-2 | 150
|  | электричество | 2 | секционный автомат Siemens VL630 | 21ЩУ2.2 | 380 В |  | 3111 | 491B | S32 |  | ДП-2 | 151
797 | Питание рубильника электротельфера | электричество | 1 | автомат Siemens MCB | 21ЩУ2.2 | 380 В | 3097 | 3107 | S2394 | S32 |  | аспирации литейного двора ДП-2 | 152
798 | Электротельфер | электричество | 1 | рубильник | машзал | 380 В | 3096 | 3097 | S806 | S32 |  | аспирации литейного двора ДП-2 | 153
799 | Шлюзовой затвор мех.803 | электричество | 1 | автомат Siemens 3RV20 | 21ЩУ2.2 | 380 В | 3085 | 3099 |  | S32 |  | аспирации литейного двора ДП-2 | 154
|  | электричество | 2 | автомат Siemens MCB | 21ЩУ2.2 | 220 В |  | 3101 | S2394 | S32 |  | аспирации литейного двора ДП-2 | 155
800 | Шлюзовой затвор мех.804 | электричество | 1 | автомат Siemens 3RV20 | 21ЩУ2.2 | 380 В | 3086 | 3100 |  | S32 |  | аспирации литейного двора ДП-2 | 156
|  | электричество | 2 | автомат Siemens MCB | 21ЩУ2.2 | 220 В |  | 3101 | S2394 | S32 |  | аспирации литейного двора ДП-2 | 157
801 | Шлюзовой затвор мех.805 | электричество | 1 | автомат Siemens 3RV20 | 21ЩУ2.2 | 380 В | 3087 | 3100 |  | S32 |  | аспирации литейного двора ДП-2 | 158
|  | электричество | 2 | автомат Siemens MCB | 21ЩУ2.2 | 220 В |  | 3101 | S2394 | S32 |  | аспирации литейного двора ДП-2 | 159
802 | Шлюзовой затвор мех.806 | электричество | 1 | автомат Siemens 3RV20 | 21ЩУ2.2 | 380 В | 3095 | 3100 |  | S32 |  | аспирации литейного двора ДП-2 | 160
|  | электричество | 2 | автомат Siemens MCB | 21ЩУ2.2 | 220 В |  | 3101 | S2394 | S32 |  | аспирации литейного двора ДП-2 | 161
803 | Шлюзовой затвор мех.807 | электричество | 1 | автомат Siemens 3RV20 | 21ЩУ2.2 | 380 В | 3081 | 3100 |  | S32 |  | аспирации литейного двора ДП-2 | 162
|  | электричество | 2 | автомат Siemens MCB | 21ЩУ2.2 | 220 В |  | 3101 | S2394 | S32 |  | аспирации литейного двора ДП-2 | 163
804 | Шлюзовой затвор мех.808 | электричество | 1 | автомат Siemens 3RV20 | 21ЩУ2.2 | 380 В | 3088 | 3100 |  | S32 |  | аспирации литейного двора ДП-2 | 164
|  | электричество | 2 | автомат Siemens MCB | 21ЩУ2.2 | 220 В |  | 3101 | S2394 | S32 |  | аспирации литейного двора ДП-2 | 165
805 | Шлюзовой затвор мех.809 | электричество | 1 | автомат Siemens 3RV20 | 21ЩУ2.2 | 380 В | 3089 | 3105 |  | S32 |  | аспирации литейного двора ДП-2 | 166
|  | электричество | 2 | автомат Siemens MCB | 21ЩУ2.2 | 220 В |  | 3106 | S2394 | S32 |  | аспирации литейного двора ДП-2 | 167
806 | Шлюзовой затвор мех.810 | электричество | 1 | автомат Siemens 3RV20 | 21ЩУ2.2 | 380 В | 3090 | 3105 |  | S32 |  | аспирации литейного двора ДП-2 | 168
|  | электричество | 2 | автомат Siemens MCB | 21ЩУ2.2 | 220 В |  | 3106 | S2394 | S32 |  | аспирации литейного двора ДП-2 | 169
807 | Шлюзовой затвор мех.811 | электричество | 1 | автомат Siemens 3RV20 | 21ЩУ2.2 | 380 В | 3091 | 3105 |  | S32 |  | аспирации литейного двора ДП-2 | 170
|  | электричество | 2 | автомат Siemens MCB | 21ЩУ2.2 | 220 В |  | 3106 | S2394 | S32 |  | аспирации литейного двора ДП-2 | 171
808 | Шлюзовой затвор мех.812 | электричество | 1 | автомат Siemens 3RV20 | 21ЩУ2.2 | 380 В | 3092 | 3105 |  | S32 |  | аспирации литейного двора ДП-2 | 172
|  | электричество | 2 | автомат Siemens MCB | 21ЩУ2.2 | 220 В |  | 3106 | S2394 | S32 |  | аспирации литейного двора ДП-2 | 173
809 | Шлюзовой затвор мех.813 | электричество | 1 | автомат Siemens 3RV20 | 21ЩУ2.2 | 380 В | 3095 | 3105 |  | S32 |  | аспирации литейного двора ДП-2 | 174
|  | электричество | 2 | автомат Siemens MCB | 21ЩУ2.2 | 220 В |  | 3106 | S2394 | S32 |  | аспирации литейного двора ДП-2 | 175
810 | Шлюзовой затвор мех.814 | электричество | 1 | автомат Siemens 3RV20 | 21ЩУ2.2 | 380 В | 3084 | 3105 |  | S32 |  | аспирации литейного двора ДП-2 | 176
|  | электричество | 2 | автомат Siemens MCB | 21ЩУ2.2 | 220 В |  | 3106 | S2394 | S32 |  | аспирации литейного двора ДП-2 | 177
811 | Конвеер 815м. | электричество | 1 | автомат Siemens 3RV20 | 21ЩУ2.2 | 380 В | 3080 | 3100 |  | S32 |  | аспирации литейного двора ДП-2 | 178
|  | электричество | 2 | автомат Siemens MCB | 21ЩУ2.2 | 220 В |  | 3101 | S2394 | S32 |  | аспирации литейного двора ДП-2 | 179
812 | Конвеер 816м. | электричество | 1 | автомат Siemens 3RV20 | 21ЩУ2.2 | 380 В | 3076 | 3100 |  | S32 |  | аспирации литейного двора ДП-2 | 180
|  | электричество | 2 | автомат Siemens MCB | 21ЩУ2.2 | 220 В |  | 3101 | S2394 | S32 |  | аспирации литейного двора ДП-2 | 181
813 | Конвеер 817м. | электричество | 1 | автомат Siemens 3RV20 | 31ЩУ2.1 | 380 В | 3094 | 3105 |  | S32 |  | аспирации литейного двора ДП-2 | 182
|  | электричество | 2 | автомат Siemens MCB | 31ЩУ2.1 | 220 В |  | 3106 | S2394 | S32 |  | аспирации литейного двора ДП-2 | 183
814 | Сплит-система | электричество | 1 | автомат Siemens MCB | 21ЩУ2.2 | 380 В | 3116 | 3112 | S2394 | S32 |  | аспирации литейного двора ДП-2 | 184
815 | Аглогрохот мех.41 | электричество | 1 | автомат А3716 | 1ПСУ,21ЩУ-1Л | 380 В | 3321 | 3274 | 491B | S32 |  | ДП-2 | 185
|  | электричество | 2 | автомат ВА21-29 | 1ПСУ,21ЩУ-1Л | 220 В |  | 3274 | 491B | S32 |  | ДП-2 | 186
816 | Аглогрохот мех.43 | электричество | 1 | автомат А3716 | 1ПСУ,21ЩУ-1Л | 380 В | 3320 | 3274 | 491B | S32 |  | ДП-2 | 187
|  | электричество | 2 | автомат ВА21-29 | 1ПСУ,21ЩУ-1Л | 220 В |  | 3274 | 491B | S32 |  | ДП-2 | 188
817 | Аглогрохот мех.42 | электричество | 1 | автомат А3716 | 1ПСУ,21ЩУ-1П | 380 В | 3319 | 3263 | 491B | S32 |  | ДП-2 | 189
|  | электричество | 2 | автомат ВА21-29 | 1ПСУ,21ЩУ-1П | 380 В |  | 3263 | 491B | S32 |  | ДП-2 | 190
818 | Аглогрохот мех.44 | электричество | 1 | автомат А3716 | 1ПСУ,21ЩУ-1П | 380 В | 3318 | 3263 | 491B | S32 |  | ДП-2 | 191
|  | электричество | 2 | автомат ВА21-29 | 1ПСУ,21ЩУ-1П | 380 В |  | 3263 | 491B | S32 |  | ДП-2 | 192
819 | Конвейер добавок и окатышей правой стороны мех.98 | электричество | 1 | автомат А3716 | 1ПСУ, 25ЩУ-1П | 380 В | 3336 | 3268 | 491B | S32 |  | ДП-2 | 193
|  | электричество | 2 | автомат ВА21-29 | 1ПСУ, 25ЩУ-1П | 220 В |  | 3268 | 491B | S32 |  | ДП-2 | 194
820 | Конвейер добавок и окатышей левой стороны мех.99 | электричество | 1 | автомат А3716 | 1ПСУ, 25ЩУ-1Л | 380 В | 3337 | 3280 | 491B | S32 |  | ДП-2 | 195
|  | электричество | 2 | автомат ВА21-29 | 1ПСУ, 25ЩУ-1Л | 220 В |  | 3280 | 491B | S32 |  | ДП-2 | 196
821 | Виброконвейер агломелочи правый мех.101 | электричество | 1 | автомат ВА21-29 | 1ПСУ, 27ЩУ-1Л | 380 В | 3339 | 3284 | 491B | S32 |  | ДП-2 | 197
|  | электричество | 2 | автомат ВА21-29 | 1ПСУ, 27ЩУ-1Л | 380 В |  | 3284 | 491B | S32 |  | ДП-2 | 198
|  | электричество | 3 | автомат ВА21-29 | 1ПСУ, 27ЩУ-1Л | 380 В |  | 3284 | 491B | S32 |  | ДП-2 | 199
|  | электричество | 4 | автомат ВА21-29 | 1ПСУ, 27ЩУ-1Л | 380 В |  | 3284 | 491B | S32 |  | ДП-2 | 200
|  | электричество | 5 | автомат ВА21-29 | 1ПСУ, 27ЩУ-1Л | 380 В |  | 3284 | 491B | S32 |  | ДП-2 | 201
|  | электричество | 6 | автомат ВА21-29 | 1ПСУ, 27ЩУ-1Л | 220 В |  | 3284 | 491B | S32 |  | ДП-2 | 202
822 | Виброконвейер агломелочи левый мех.102 | электричество | 1 | автомат АП-50 | 1ПСУ, 27ЩУ-1П | 380 В | 3339 | 3272 | 491B | S32 |  | ДП-2 | 203
|  | электричество | 2 | автомат ВА21-29 | 1ПСУ, 27ЩУ-1П | 380 В |  | 3272 | 491B | S32 |  | ДП-2 | 204
|  | электричество | 3 | автомат ВА21-29 | 1ПСУ, 27ЩУ-1П | 380 В |  | 3272 | 491B | S32 |  | ДП-2 | 205
|  | электричество | 4 | автомат ВА21-29 | 1ПСУ, 27ЩУ-1П | 380 В |  | 3272 | 491B | S32 |  | ДП-2 | 206
|  | электричество | 5 | автомат АП-50 | 1ПСУ, 27ЩУ-1П | 380 В |  | 3272 | 491B | S32 |  | ДП-2 | 207
|  | электричество | 6 | автомат ВА21-29 | 1ПСУ, 27ЩУ-1П | 220 В |  | 3272 | 491B | S32 |  | ДП-2 | 208
823 | Затвор весов добавок мех.96 | электричество | 1 | автомат ВА21-29 | 1ПСУ, 22ЩУ-1П | 380 В | 3338 | 3265 | 491B | S32 |  | ДП-2 | 209
|  | электричество | 2 | автомат ВА21-29 | 1ПСУ, 22ЩУ-1П | 220 В |  | 3265 | 491B | S32 |  | ДП-2 | 210
824 | Затвор весов добавок мех.94 | электричество | 1 | автомат ВА21-29 | 1ПСУ, 22ЩУ-1П | 380 В | 3338 | 3265 | 491B | S32 |  | ДП-2 | 211
|  | электричество | 2 | автомат ВА21-29 | 1ПСУ, 22ЩУ-1П | 220 В |  | 3265 | 491B | S32 |  | ДП-2 | 212
825 | Питатель добавок мех.92 | электричество | 1 | автомат ВА21-29 | 1ПСУ, 22ЩУ-1П | 380 В | 3343 | 3265 | 491B | S32 |  | ДП-2 | 213
|  | электричество | 2 | автомат ВА21-29 | 1ПСУ, 22ЩУ-1П | 220 В |  | 3265 | 491B | S32 |  | ДП-2 | 214
826 | Питатель добавок мех.90 | электричество | 1 | автомат ВА21-29 | 1ПСУ, 22ЩУ-1П | 380 В | 3344 | 3265 | 491B | S32 |  | ДП-2 | 215
|  | электричество | 2 | автомат ВА21-29 | 1ПСУ, 22ЩУ-1П | 220 В |  | 3265 | 491B | S32 |  | ДП-2 | 216
827 | Питатель добавок мех.88 | электричество | 1 | автомат ВА21-29 | 1ПСУ, 22ЩУ-1П | 380 В | 3342 | 3265 | 491B | S32 |  | ДП-2 | 217
|  | электричество | 2 | автомат ВА21-29 | 1ПСУ, 22ЩУ-1П | 220 В |  | 3265 | 491B | S32 |  | ДП-2 | 218
828 | Питатель добавок мех.86 | электричество | 1 | автомат ВА21-29 | 1ПСУ, 22ЩУ-1П | 380 В | 3342 | 3265 | 491B | S32 |  | ДП-2 | 219
|  | электричество | 2 | автомат ВА21-29 | 1ПСУ, 22ЩУ-1П | 220 В |  | 3265 | 491B | S32 |  | ДП-2 | 220
829 | Подъемник мелочи агломерата мех.80 | электричество | 1 | рубильник | 1ПСУ, 27ЩУ-1П | 440 В | 3305 | 85533 | 428_150 | S32 |  | ДП-2 | 221
|  | электричество | 2 | рубильник | 1ПСУ, 27ЩУ-1П | 220 В |  | 85537 | S806 | S32 |  | ДП-2 | 222
|  | электричество | 3 | автомат ВА21-29 | 1ПСУ, 27ЩУ-1П | 220 В |  | 3272 | 491B | S32 |  | ДП-2 | 223
830 | Затвор весов агломерата мех.74 | электричество | 1 | автомат ВА21-29 | 1ПСУ,21ЩУ-1П | 380 В | 3338 | 85911 | 491B | S32 |  | ДП-2 | 224
|  | электричество | 2 | автомат ВА21-29 | 1ПСУ,21ЩУ-1П | 220 В |  | 85911 | 491B | S32 |  | ДП-2 | 225
|  | электричество | 3 | автомат ВА21-29 | 1ПСУ,21ЩУ-1П | 220 В |  | 85914 | 491B | S32 |  | ДП-2 | 226
831 | Питатель окатышей мех.50 | электричество | 1 | автомат ВА21-29 | 1ПСУ, 26ЩУ-1П | 380 В | 3342 | 3270 | 491B | S32 |  | ДП-2 | 227
|  | электричество | 2 | автомат ВА21-29 | 1ПСУ, 26ЩУ-1П | 220 В |  | 3270 | 491B | S32 |  | ДП-2 | 228
832 | Питатель окатышей мех.56 | электричество | 1 | автомат ВА21-29 | 1ПСУ, 26ЩУ-1П | 380 В | 3343 | 3270 | 491B | S32 |  | ДП-2 | 229
|  | электричество | 2 | автомат ВА21-29 | 1ПСУ, 26ЩУ-1П | 220 В |  | 3270 | 491B | S32 |  | ДП-2 | 230
833 | Питатель окатышей мех.54 | электричество | 1 | автомат ВА21-29 | 1ПСУ, 26ЩУ-1П | 380 В | 3344 | 3270 | 491B | S32 |  | ДП-2 | 231
|  | электричество | 2 | автомат ВА21-29 | 1ПСУ, 26ЩУ-1П | 220 В |  | 3270 | 491B | S32 |  | ДП-2 | 232
834 | Питатель окатышей мех.52 | электричество | 1 | автомат ВА21-29 | 1ПСУ, 26ЩУ-1П | 380 В | 3342 | 3270 | 491B | S32 |  | ДП-2 | 233
|  | электричество | 2 | автомат ВА21-29 | 1ПСУ, 26ЩУ-1П | 220 В |  | 3270 | 491B | S32 |  | ДП-2 | 234
835 | Затвор весов окатышей мех.60 | электричество | 1 | автомат ВА21-29 | 1ПСУ, 26ЩУ-1П | 380 В | 3340 | 3270 | 491B | S32 |  | ДП-2 | 235
|  | электричество | 2 | автомат ВА21-29 | 1ПСУ, 26ЩУ-1П | 220 В |  | 3270 | 491B | S32 |  | ДП-2 | 236
836 | Затвор весов окатышей мех.58 | электричество | 1 | автомат ВА21-29 | 1ПСУ, 26ЩУ-1П | 380 В | 3340 | 3270 | 491B | S32 |  | ДП-2 | 237
|  | электричество | 2 | автомат ВА21-29 | 1ПСУ, 26ЩУ-1П | 220 В |  | 3270 | 491B | S32 |  | ДП-2 | 238
837 | Затвор весов кокса мех.26 | электричество | 1 | автомат ВА21-29 | 1ПСУ, 23ЩУ-1П | 380 В | 3323 | 3267 | 491B | S32 |  | ДП-2 | 239
|  | электричество | 2 | автомат ВА21-29 | 1ПСУ, 23ЩУ-1П | 220 В |  | 3267 | 491B | S32 |  | ДП-2 | 240
|  | электричество | 3 | автомат ВА21-29 | 1ПСУ, 23ЩУ-1П | 220 В |  | 3267 | 491B | S32 |  | ДП-2 | 241
838 | Грохот кокса мех.22 | электричество | 1 | автомат А3716 | 1ПСУ, 23ЩУ-1П | 380 В | 3318 | 3267 | 491B | S32 |  | ДП-2 | 242
|  | электричество | 2 | автомат А3716 | 1ПСУ, 23ЩУ-1П | 380 В |  | 3267 | 491B | S32 |  | ДП-2 | 243
839 | Подъемник мелочи кокса мех.30 | электричество | 1 | автомат ВА21-29 | 1ПСУ, 23ЩУ-1П | 380 В | 3310 | 3267 | 491B | S32 |  | ДП-2 | 244
|  | электричество | 2 | автомат ВА21-29 | 1ПСУ, 23ЩУ-1П | 220 В |  | 3267 | 491B | S32 |  | ДП-2 | 245
|  | электричество | 3 | автомат ВА21-29 | 1ПСУ, 23ЩУ-1П | 220 В |  | 3267 | 491B | S32 |  | ДП-2 | 246
840 | Затвор весов агломерата мех.75 | электричество | 1 | автомат ВА21-29 | 1ПСУ,21ЩУ-1Л | 380 В | 3338 | 84436 | 491B | S32 |  | ДП-2 | 247
|  | электричество | 2 | автомат ВА21-29 | 1ПСУ,21ЩУ-1Л | 220 В |  | 84436 | 491B | S32 |  | ДП-2 | 248
|  | электричество | 3 | автомат ВА21-29 | 1ПСУ,21ЩУ-1Л | 220 В |  | 84440 | 491B | S32 |  | ДП-2 | 249
841 | Затвор весов окатышей мех.61 | электричество | 1 | автомат ВА21-29 | 1ПСУ, 26ЩУ-1Л | 380 В | 3340 | 3282 | 491B | S32 |  | ДП-2 | 250
|  | электричество | 2 | автомат ВА21-29 | 1ПСУ, 26ЩУ-1Л | 220 В |  | 3282 | 491B | S32 |  | ДП-2 | 251
842 | Затвор весов окатышей мех.59 | электричество | 1 | автомат ВА21-29 | 1ПСУ, 26ЩУ-1Л | 380 В | 3340 | 3282 | 491B | S32 |  | ДП-2 | 252
|  | электричество | 2 | автомат ВА21-29 | 1ПСУ, 26ЩУ-1Л | 220 В |  | 3282 | 491B | S32 |  | ДП-2 | 253
843 | Питатель окатышей мех.55 | электричество | 1 | автомат ВА21-29 | 1ПСУ, 26ЩУ-1Л | 380 В | 3342 | 3282 | 491B | S32 |  | ДП-2 | 254
|  | электричество | 2 | автомат ВА21-29 | 1ПСУ, 26ЩУ-1Л | 110 В |  | 3282 | 491B | S32 |  | ДП-2 | 255
844 | Питатель окатышей мех.57 | электричество | 1 | автомат ВА21-29 | 1ПСУ, 26ЩУ-1Л | 380 В | 3343 | 3282 | 491B | S32 |  | ДП-2 | 256
|  | электричество | 2 | автомат ВА21-29 | 1ПСУ, 26ЩУ-1Л | 110 В |  | 3282 | 491B | S32 |  | ДП-2 | 257
845 | Питатель окатышей мех.53 | электричество | 1 | автомат ВА21-29 | 1ПСУ, 26ЩУ-1Л | 380 В | 3344 | 3282 | 491B | S32 |  | ДП-2 | 258
|  | электричество | 2 | автомат ВА21-29 | 1ПСУ, 26ЩУ-1Л | 110 В |  | 3282 | 491B | S32 |  | ДП-2 | 259
846 | Питатель окатышей мех.51 | электричество | 1 | автомат ВА21-29 | 1ПСУ, 26ЩУ-1Л | 380 В | 3342 | 3282 | 491B | S32 |  | ДП-2 | 260
|  | электричество | 2 | автомат ВА21-29 | 1ПСУ, 26ЩУ-1Л | 110 В |  | 3282 | 491B | S32 |  | ДП-2 | 261
847 | Подъемник мелочи кокса мех.31 | электричество | 1 | автомат ВА21-29 | 1ПСУ, 23ЩУ-1Л | 380 В | 3311 | 3278 | 491B | S32 |  | ДП-2 | 262
|  | электричество | 2 | автомат ВА21-29 | 1ПСУ, 23ЩУ-1Л | 110 В |  | 3278 | 491B | S32 |  | ДП-2 | 263
|  | электричество | 3 | автомат ВА21-29 | 1ПСУ, 23ЩУ-1Л | 220 В |  | 3278 | 491B | S32 |  | ДП-2 | 264
848 | Затвор весов кокса мех.25 | электричество | 1 | автомат ВА21-29 | 1ПСУ, 23ЩУ-1Л | 380 В | 3323 | 3278 | 491B | S32 |  | ДП-2 | 265
|  | электричество | 2 | автомат ВА21-29 | 1ПСУ, 23ЩУ-1Л | 110 В |  | 3278 | 491B | S32 |  | ДП-2 | 266
|  | электричество | 3 | автомат ВА21-29 | 1ПСУ, 23ЩУ-1Л | 220 В |  | 3278 | 491B | S32 |  | ДП-2 | 267
849 | Грохот кокса мех.21 | электричество | 1 | автомат А3716 | 1ПСУ, 23ЩУ-1Л | 380 В | 3318 | 3278 | 491B | S32 |  | ДП-2 | 268
|  | электричество | 2 | автомат А3716 | 1ПСУ, 23ЩУ-1Л | 220 В |  | 3278 | 491B | S32 |  | ДП-2 | 269
850 | Подъемник мелочи агломерата мех.81 | электричество | 1 | рубильник | 1ПСУ, 27ЩУ-1Л | 440 В | 3308 | 3284 | 428_150 | S32 |  | ДП-2 | 270
|  | электричество | 2 | рубильник | 1ПСУ, 27ЩУ-1Л | 220 В |  | 3284 | S806 | S32 |  | ДП-2 | 271
|  | электричество | 3 | автомат ВА21-29 | 1ПСУ, 27ЩУ-1Л | 220 В |  | 3284 | 491B | S32 |  | ДП-2 | 272
851 | Затвор весов добавок мех.97 | электричество | 1 | автомат ВА21-29 | 1ПСУ, 22ЩУ-1Л | 380 В | 3338 | 3276 | 491B | S32 |  | ДП-2 | 273
|  | электричество | 2 | автомат ВА21-29 | 1ПСУ, 22ЩУ-1Л | 220 В |  | 3276 | 491B | S32 |  | ДП-2 | 274
852 | Затвор весов добавок мех.95 | электричество | 1 | автомат ВА21-29 | 1ПСУ, 22ЩУ-1Л | 380 В | 3338 | 3276 | 491B | S32 |  | ДП-2 | 275
|  | электричество | 2 | автомат ВА21-29 | 1ПСУ, 22ЩУ-1Л | 220 В |  | 3276 | 491B | S32 |  | ДП-2 | 276
853 | Питатель добавок мех.93 | электричество | 1 | автомат ВА21-29 | 1ПСУ, 22ЩУ-1Л | 380 В | 3314 | 3276 | 491B | S32 |  | ДП-2 | 277
|  | электричество | 2 | автомат ВА21-29 | 1ПСУ, 22ЩУ-1Л | 220 В |  | 3276 | 491B | S32 |  | ДП-2 | 278
854 | Питатель добавок мех.91 | электричество | 1 | автомат ВА21-29 | 1ПСУ, 22ЩУ-1Л | 380 В | 3317 | 3276 | 491B | S32 |  | ДП-2 | 279
|  | электричество | 2 | автомат ВА21-29 | 1ПСУ, 22ЩУ-1Л | 220 В |  | 3276 | 491B | S32 |  | ДП-2 | 280
855 | Питатель добавок мех.89 | электричество | 1 | автомат ВА21-29 | 1ПСУ, 22ЩУ-1Л | 380 В | 3316 | 3276 | 491B | S32 |  | ДП-2 | 281
|  | электричество | 2 | автомат ВА21-29 | 1ПСУ, 22ЩУ-1Л | 220 В |  | 3276 | 491B | S32 |  | ДП-2 | 282
856 | Питатель добавок мех.87 | электричество | 1 | автомат ВА21-29 | 1ПСУ, 22ЩУ-1Л | 380 В | 3315 | 3276 | 491B | S32 |  | ДП-2 | 283
|  | электричество | 2 | автомат ВА21-29 | 1ПСУ, 22ЩУ-1Л | 220 В |  | 3276 | 491B | S32 |  | ДП-2 | 284
857 | Главный подъем мех.11 | электричество | 1 | рубильник | 1ПСУ,12ЩУ-ГП | 380 В | 3245 | 90331 | S806 | S32 |  | ДП-2 | 285
|  | электричество | 2 | рубильник | 1ПСУ,12ЩУ-ГП | 380 В |  | 90339 | S806 | S32 |  | ДП-2 | 286
|  | электричество | 3 | рубильник | 1ПСУ,12ЩУ-ГП | 220 В |  | 3248 | S806 | S32 |  | ДП-2 | 287
|  | электричество | 4 | рубильник | 1ПСУ,12ЩУ-ГП | 220 В |  | 3248 | S806 | S32 |  | ДП-2 | 288
|  | электричество | 5 | автомат А3716 | 1ПСУ,12ЩУ-ГП | 380 В |  | 3249 | 491B | S32 |  | ДП-2 | 289
|  | электричество | 6 | автомат ВА21-29 | 1ПСУ,12ЩУ-ГП | 380 В |  | 3249 | 491B | S32 |  | ДП-2 | 290
858 | Лебедка зондов мех.18 | электричество | 1 | автомат ВА21-29 | 1ПСУ,12ЩУ-ЛЗ | 220 В | 3298 | 3247 | 491B | S32 |  | ДП-2 | 291
|  | электричество | 2 | автомат ВА21-29 | 1ПСУ,12ЩУ-ЛЗ | 110 В |  | 3247 | 491B | S32 |  | ДП-2 | 292
859 | Лебедка зондов мех.19 | электричество | 1 | автомат ВА21-29 | 1ПСУ,12ЩУ-ЛЗ | 220 В | 3299 | 3247 | 491B | S32 |  | ДП-2 | 293
|  | электричество | 2 | автомат ВА21-29 | 1ПСУ,12ЩУ-ЛЗ | 110 В |  | 3247 | 491B | S32 |  | ДП-2 | 294
860 | Врашающий распределитель шихты мех.13 | электричество | 1 | автомат А3716 | 1ПСУ,14ЩУ-ВР | 380 В | 11111 | 3261 | 491B | S32 |  | ДП-2 | 295
|  | электричество | 2 | автомат А3716 | 1ПСУ,14ЩУ-ВР | 380 В |  | 3261 | 491B | S32 |  | ДП-2 | 296
|  | электричество | 3 | автомат ВА21-29 | 1ПСУ,14ЩУ-ВР | 220 В |  | 3261 | 491B | S32 |  | ДП-2 | 297
861 | Носос густой смазки мех.341 | электричество | 1 | автомат ВА21-29 | 1ПСУ, 19-ЩУ | 380 В | 3347 | 3286 | 491B | S32 |  | ДП-2 | 298
|  | электричество | 2 | автомат ВА21-29 | 1ПСУ, 19-ЩУ | 220 В |  | 3286 | 491B | S32 |  | ДП-2 | 299
862 | Носос густой смазки мех.342 | электричество | 1 | автомат ВА21-29 | 1ПСУ, 19-ЩУ | 380 В | 3348 | 3286 | 491B | S32 |  | ДП-2 | 300
|  | электричество | 2 | автомат ВА21-29 | 1ПСУ, 19-ЩУ | 220 В |  | 3286 | 491B | S32 |  | ДП-2 | 301
863 | Носос густой смазки мех.343 | электричество | 1 | автомат ВА21-29 | 1ПСУ, 19-ЩУ | 380 В | 3349 | 3286 | 491B | S32 |  | ДП-2 | 302
|  | электричество | 2 | автомат ВА21-29 | 1ПСУ, 19-ЩУ | 220 В |  | 3286 | 491B | S32 |  | ДП-2 | 303
864 | Носос густой смазки мех.344 | электричество | 1 | автомат ВА21-29 | 1ПСУ, 19-ЩУ | 380 В | 3351 | 3286 | 491B | S32 |  | ДП-2 | 304
|  | электричество | 2 | автомат ВА21-29 | 1ПСУ, 19-ЩУ | 220 В |  | 3286 | 491B | S32 |  | ДП-2 | 305
865 | Носос густой смазки мех.345 | электричество | 1 | автомат ВА21-29 | 1ПСУ, 19-ЩУ | 380 В | 3351 | 3286 | 491B | S32 |  | ДП-2 | 306
|  | электричество | 2 | автомат ВА21-29 | 1ПСУ, 19-ЩУ | 220 В |  | 3286 | 491B | S32 |  | ДП-2 | 307
866 | Носос густой смазки мех.346 | электричество | 1 | автомат ВА21-29 | 1ПСУ, 96ЩУ-1 | 380 В | 3352 | 3288 | 491B | S32 |  | ДП-2 | 308
|  | электричество | 2 | автомат ВА21-29 | 1ПСУ, 96ЩУ-1 | 220 В |  | 3288 | 491B | S32 |  | ДП-2 | 309
867 | Заправочные насосы мех.349 | электричество | 1 | автомат ВА21-29 | 1ПСУ, 19-ЩУ | 380 В | 3354 | 3286 | 491B | S32 |  | ДП-2 | 310
868 | Заправочные насосы мех.350 | электричество | 1 | автомат ВА21-29 | 1ПСУ, 19-ЩУ | 380 В | 3355 | 3286 | 491B | S32 |  | ДП-2 | 311
869 | Заправочные насосы мех.351 | электричество | 1 | автомат АП-50 | 1ПСУ, 19-ЩУ | 380 В | 3356 | 3290 | 491B | S32 |  | ДП-2 | 312
870 | Сепаратор мех.352 | электричество | 1 | автомат АП-50 | 1ПСУ, 19-ЩУ | 380 В | 3353 | 3290 | 491B | S32 |  | ДП-2 | 313
871 | Тельфер | электричество | 1 | рубильник | машзал | 380 В | 3327 | 3326 | S806 | S32 |  | ДП-2 | 314
872 | Напрявляющий аппарат Мех. 3 | электричество | 1 | автомат Terasaki DS06 | маш. зал аспирации шихтоподачи, щит 1Щ | 380 В | 3376 | 3359 | S2394 | S32 |  | аспирации шихтоподачи ДП-2 | 315
|  | электричество | 2 | автомат Terasaki DS06 | маш. зал аспирации шихтоподачи, щит 1Щ | 220 В |  | 3360 | S2394 | S32 |  | аспирации шихтоподачи ДП-2 | 316
873 | Напрявляющий аппарат Мех. 4 | электричество | 1 | автомат Terasaki DS06 | маш. зал аспирации шихтоподачи, щит 1Щ | 380 В | 3376 | 3359 | S2394 | S32 |  | аспирации шихтоподачи ДП-2 | 317
|  | электричество | 2 | автомат Terasaki DS06 | маш. зал аспирации шихтоподачи, щит 1Щ | 220 В |  | 3360 | S2394 | S32 |  | аспирации шихтоподачи ДП-2 | 318
874 | Дроссельный клапан Мех. 5 | электричество | 1 | автомат Terasaki DS06 | маш. зал аспирации шихтоподачи, щит 1Щ | 380 В | 3375 | 3360 | S2394 | S32 |  | аспирации шихтоподачи ДП-2 | 319
|  | электричество | 2 | автомат Terasaki DS06 | маш. зал аспирации шихтоподачи, щит 1Щ | 220 В |  | 3360 | S2394 | S32 |  | аспирации шихтоподачи ДП-2 | 320
875 | Дроссельный клапан Мех. 6 | электричество | 1 | автомат Terasaki DS06 | маш. зал аспирации шихтоподачи, щит 1Щ | 380 В | 3375 | 3360 | S2394 | S32 |  | аспирации шихтоподачи ДП-2 | 321
|  | электричество | 2 | автомат Terasaki DS06 | маш. зал аспирации шихтоподачи, щит 1Щ | 220 В |  | 3360 | S2394 | S32 |  | аспирации шихтоподачи ДП-2 | 322
876 | Шлюзовый питатель Мех. 7 | электричество | 1 | автомат Terasaki DS06 | маш. зал аспирации шихтоподачи, щит 1Щ | 380 В | 144134 | 3359 | S2394 | S32 |  | аспирации шихтоподачи ДП-2 | 323
|  | электричество | 2 | автомат Terasaki DS06 | маш. зал аспирации шихтоподачи, щит 1Щ | 220 В |  | 3360 | S2394 | S32 |  | аспирации шихтоподачи ДП-2 | 324
877 | Шлюзовый питатель Мех. 8 | электричество | 1 | автомат Terasaki DS06 | маш. зал аспирации шихтоподачи, щит 1Щ | 380 В | 144134 | 3359 | S2394 | S32 |  | аспирации шихтоподачи ДП-2 | 325
|  | электричество | 2 | автомат Terasaki DS06 | маш. зал аспирации шихтоподачи, щит 1Щ | 220 В |  | 3360 | S2394 | S32 |  | аспирации шихтоподачи ДП-2 | 326
878 | Шлюзовый питатель Мех. 9 | электричество | 1 | автомат Terasaki DS06 | маш. зал аспирации шихтоподачи, щит 1Щ | 380 В | 144134 | 3359 | S2394 | S32 |  | аспирации шихтоподачи ДП-2 | 327
|  | электричество | 2 | автомат Terasaki DS06 | маш. зал аспирации шихтоподачи, щит 1Щ | 220 В |  | 3360 | S2394 | S32 |  | аспирации шихтоподачи ДП-2 | 328
879 | Шлюзовый питатель Мех. 10 | электричество | 1 | автомат Terasaki DS06 | маш. зал аспирации шихтоподачи, щит 1Щ | 380 В | 144134 | 3359 | S2394 | S32 |  | аспирации шихтоподачи ДП-2 | 329
|  | электричество | 2 | автомат Terasaki DS06 | маш. зал аспирации шихтоподачи, щит 1Щ | 220 В |  | 3360 | S2394 | S32 |  | аспирации шихтоподачи ДП-2 | 330
880 | Скребковый конвейер Мех. 11 | электричество | 1 | автомат Terasaki DS06 | маш. зал аспирации шихтоподачи, щит 1Щ | 380 В | 3371 | 3360 | S2394 | S32 |  | аспирации шихтоподачи ДП-2 | 331
|  | электричество | 2 | автомат Terasaki DS06 | маш. зал аспирации шихтоподачи, щит 1Щ | 220 В |  | 3360 | S2394 | S32 |  | аспирации шихтоподачи ДП-2 | 332
881 | Скребковый конвейер Мех. 12 | электричество | 1 | автомат Terasaki DS06 | маш. зал аспирации шихтоподачи, щит 1Щ | 380 В | 3371 | 3360 | S2394 | S32 |  | аспирации шихтоподачи ДП-2 | 333
|  | электричество | 2 | автомат Terasaki DS06 | маш. зал аспирации шихтоподачи, щит 1Щ | 220 В |  | 3360 | S2394 | S32 |  | аспирации шихтоподачи ДП-2 | 334
882 | Скребковый конвейер Мех. 13 | электричество | 1 | автомат Terasaki DS06 | маш. зал аспирации шихтоподачи, щит 1Щ | 380 В | 3371 | 3360 | S2394 | S32 |  | аспирации шихтоподачи ДП-2 | 335
|  | электричество | 2 | автомат Terasaki DS06 | маш. зал аспирации шихтоподачи, щит 1Щ | 220 В |  | 3360 | S2394 | S32 |  | аспирации шихтоподачи ДП-2 | 336
883 | Скребковый конвейер Мех. 14 | электричество | 1 | автомат Terasaki DS06 | маш. зал аспирации шихтоподачи, щит 1Щ | 380 В | 3371 | 3360 | S2394 | S32 |  | аспирации шихтоподачи ДП-2 | 337
|  | электричество | 2 | автомат Terasaki DS06 | маш. зал аспирации шихтоподачи, щит 1Щ | 220 В |  | 3360 | S2394 | S32 |  | аспирации шихтоподачи ДП-2 | 338
884 | Скребковый конвейер Мех. 15 | электричество | 1 | автомат Terasaki DS06 | маш. зал аспирации шихтоподачи, щит 1Щ | 380 В | 3371 | 3359 | S2394 | S32 |  | аспирации шихтоподачи ДП-2 | 339
|  | электричество | 2 | автомат Terasaki DS06 | маш. зал аспирации шихтоподачи, щит 1Щ | 220 В |  | 3360 | S2394 | S32 |  | аспирации шихтоподачи ДП-2 | 340
885 | Шлюзовый питатель Мех. 16 | электричество | 1 | автомат Terasaki DS06 | маш. зал аспирации шихтоподачи, щит 1Щ | 380 В | 3374 | 3365 | S2394 | S32 |  | аспирации шихтоподачи ДП-2 | 341
|  | электричество | 2 | автомат Terasaki DS06 | маш. зал аспирации шихтоподачи, щит 1Щ | 220 В |  | 3365 | S2394 | S32 |  | аспирации шихтоподачи ДП-2 | 342
886 | Смесительный барабан Мех. 17 | электричество | 1 | автомат Terasaki DS06 | маш. зал аспирации шихтоподачи, щит 1Щ | 380 В | 3377 | 3365 | S2394 | S32 |  | аспирации шихтоподачи ДП-2 | 343
|  | электричество | 2 | автомат Terasaki DS06 | маш. зал аспирации шихтоподачи, щит 1Щ | 220 В |  | 3365 | S2394 | S32 |  | аспирации шихтоподачи ДП-2 | 344
887 | Магнито-импульсная установка Мех. 18 | электричество | 1 | автомат Terasaki DS06 | маш. зал аспирации шихтоподачи, щит 1Щ | 380 В | 100432 | 3365 | S2394 | S32 |  | аспирации шихтоподачи ДП-2 | 345
|  | электричество | 2 | автомат Terasaki DS06 | маш. зал аспирации шихтоподачи, щит 1Щ | 220 В |  | 3365 | S2394 | S32 |  | аспирации шихтоподачи ДП-2 | 346
888 | Насос повысительный Мех. 20 | электричество | 1 | автомат Terasaki DS06 | маш. зал аспирации шихтоподачи, щит 1Щ | 380 В | 3379 | 3365 | S2394 | S32 |  | аспирации шихтоподачи ДП-2 | 347
|  | электричество | 2 | автомат Terasaki DS06 | маш. зал аспирации шихтоподачи, щит 1Щ | 220 В |  | 3365 | S2394 | S32 |  | аспирации шихтоподачи ДП-2 | 348
889 | Лебедка маневровая Мех. 21 | электричество | 1 | автомат Terasaki DS06 | маш. зал аспирации шихтоподачи, щит 1Щ | 380 В | 145044 | 3365 | S2394 | S32 |  | аспирации шихтоподачи ДП-2 | 349
890 | Рабочее освещение | электричество | 1 | автомат ВА21-29 | маш. зал аспирации шихтоподачи, щит 1Щ | 380 В | 3380 | 3362 | 491B | S32 |  | аспирации шихтоподачи ДП-2 | 350
891 | Ввод №1 аспирации шихтоподачи | электричество | 1 | автомат ВА21-29 | маш. зал аспирации шихтоподачи, щит 1Щ | 380 В | 3361 | 3362 | 491B | S32 |  | аспирации шихтоподачи ДП-2 | 351
|  | электричество | 2 | секционный автомат ВА21-29 | маш. зал аспирации шихтоподачи, щит 1Щ | 381 В |  | 3362 | 491B | S32 |  | аспирации шихтоподачи ДП-2 | 352
892 | Ввод №2 аспирации шихтоподачи | электричество | 1 | автомат ВА21-29 | маш. зал аспирации шихтоподачи, щит 1Щ | 380 В | 3361 | 3362 | 491B | S32 |  | аспирации шихтоподачи ДП-2 | 353
|  | электричество | 2 | секционный автомат ВА21-29 | маш. зал аспирации шихтоподачи, щит 1Щ | 380 В |  | 3362 | 491B | S32 |  | аспирации шихтоподачи ДП-2 | 354
893 | Таль 15 м | электричество | 1 | автомат Terasaki DS06 | маш. зал аспирации шихтоподачи, щит 1Щ | 380 В | 3370 | 3363 | S2394 | S32 |  | аспирации шихтоподачи ДП-2 | 355
894 | Таль 5 м | электричество | 1 | автомат Terasaki DS06 | маш. зал аспирации шихтоподачи, щит 1Щ | 380 В | 3372 | 3363 | S2394 | S32 |  | аспирации шихтоподачи ДП-2 | 356
| Ввод основной СИО | электричество | 1 | Авт.выкл. силовой QS102 AB194R-NE125 125А | ШУЭ | 380 В | 3158 | 3155 |  | S32
| Ввод резервный СИО | электричество | 1 | Авт.выкл. силовой QS102 AB194R-NE125 125А | ШУЭ | 380 В | 3158 | 3157 |  | S32
| Затвор ЗП-1 | электричество | 1 | автомат AB140M-C2E | ПУ2 | 380 В | 3166 | 3160 |  | S32
| Затвор ЗП-2 | электричество | 1 | автомат AB140M-C2E | ПУ2 | 380 В | 3167 | 3160 |  | S32
| Затвор ЗП-3 | электричество | 1 | автомат AB140M-C2E | ПУ2 | 380 В | 3175 | 3160 |  | S32
| Затвор ЗП-4 | электричество | 1 | автомат AB140M-C2E | ПУ2 | 380 В | 3168 | 3160 |  | S32
| Затвор ЗП-5 | электричество | 1 | автомат AB140M-C2E | ПУ2 | 380 В | 3169 | 3160 |  | S32
| Затвор ЗП-6 | электричество | 1 | автомат AB140M-C2E | ПУ2 | 380 В | 3170 | 3160 |  | S32
| Затвор ЗП-7 | электричество | 1 | автомат AB140M-C2E | ПУ2 | 380 В | 3171 | 3160 |  | S32
| Затвор ЗП-8 | электричество | 1 | автомат AB140M-C2E | ПУ2 | 380 В | 3172 | 3160 |  | S32
| Затвор ЗП-9 | электричество | 1 | автомат AB140M-C2E | ПУ2 | 380 В | 3174 | 3160 |  | S32
| Затвор ЗП-10 | электричество | 1 | автомат AB140M-C2E | ПУ2 | 380 В | 3175 | 3160 |  | S32
| Затвор ЗП-11 | электричество | 1 | автомат AB140M-C2E | ПУ2 | 380 В | 3176 | 3160 |  | S32
| Затвор ЗП-12 | электричество | 1 | автомат AB140M-C2E | ПУ2 | 380 В | 3178 | 3160 |  | S32
| Затвор ЗП-13 | электричество | 1 | автомат AB140M-C2E | ПУ2 | 380 В | 3179 | 3160 |  | S32
| Затвор ЗП-14 | электричество | 1 | автомат AB140M-C2E | ПУ2 | 380 В | 3180 | 3160 |  | S32
| Насос СИО №1 | электричество | 1 |  | ПУ2 | 380 В | 3163 | 3182 |  | S32
| Насос СИО №2 | электричество | 1 |  | ПУ2 | 380 В | 3161 | 3183 |  | S32
| Насос СИО №3 | электричество | 1 |  | ПУ2 | 380 В | 3164 | 3181 |  | S32
| Насос СИО №4 | электричество | 1 |  | ПУ2 | 380 В | 3165 | 3184 |  | S32
| Насос СИО №5 | электричество | 1 |  | ПУ2 | 380 В | 3162 | 3185 |  | S32
| Ввод №1 ТОА | электричество | 1 | автомат AB140M-C2E | ШУ3 | 380 В | 3138 | 3139 |  | S32
| Ввод №2 ТОА | электричество | 1 | автомат AB140M-C2E | ШУ3 | 380 В | 3138 | 3139 |  | S32
| Освещение ТОА | электричество | 1 | Авт.выкл. силовой QF1 AB1492-SP 25А | ШУ3 | 380 В | 3142 | 3138 |  | S32
| Задвижка 431 ТОА | электричество | 1 | Авт.выкл. силовой 431QF AB140M-C25 1А | ШУ3 | 380 В | 3144 | 3137 |  | S32
| Задвижка 432 ТОА | электричество | 1 | Авт.выкл. силовой 432QF AB140M-C25 1А | ШУ3 | 380 В | 3145 | 3137 |  | S32
| Задвижка 421 ТОА | электричество | 1 | Авт.выкл. силовой 421QF AB140M-C25 1А | ШУ3 | 380 В | 3146 | 3137 |  | S32
| Задвижка 41 ТОА | электричество | 1 | Авт.выкл. силовой 41QF AB140M-C25 1А | ШУ3 | 380 В | 3147 | 3137 |  | S32
| Задвижка 422 ТОА | электричество | 1 | Авт.выкл. силовой 422QF AB140M-C25 1А | ШУ3 | 380 В | 3148 | 3137 |  | S32
| Задвижка 451 ТОА | электричество | 1 | Авт.выкл. силовой 451QF AB140M-C25 1А | ШУ3 | 380 В |  | 3137 |  | S32
| Задвижка 452 ТОА | электричество | 1 | Авт.выкл. силовой 452QF AB140M-C25 1А | ШУ3 | 380 В | 3150 | 3137 |  | S32
| Задвижка 412 ТОА | электричество | 1 | Авт.выкл. силовой 412QF AB140M-C25 1А | ШУ3 | 380 В | 3151 | 3137 |  | S32
| Задвижка 410 ТОА | электричество | 1 | Авт.выкл. силовой 410QF AB140M-C25 1А | ШУ3 | 380 В | 3152 | 3137 |  | S32
| Задвижка 411 ТОА | электричество | 1 | Авт.выкл. силовой 411QF AB140M-C25 1А | ШУ3 | 380 В | 3149 | 3137 |  | S32
| Приточная вентиляция | электричество | 1 | автомат А3724 80А | Эл.щитовая Р.М. 1/2 | 380 В | 2998 |  |  | S32 |  | РМ-1
| Ленточный конвеер, правый | электричество | 1 | рубильник | Эл.щитовая Р.М. 1/2 | 380 В | 2969 |  | накладка | S32 |  | РМ-1
|  | электричество | 3 | автомат АП-50 | Эл.щитовая Р.М. 1/2 | 220 В |  |  | 493B | S32 |  | РМ-1
| Скипок чушек | электричество | 1 | Авт.выкл. силовой QF А3716 80А | Эл.щитовая Р.М. 3 | 380 В | 2983 |  |  | S32 |  | РМ-3
| Рем. сети | электричество | 1 | Авт.выкл. силовой QF А3716 50А | Эл.щитовая Р.М. 4 | 380 В |  | 3051 |  | S32 |  | РМ-4
| Пылеулавливатель | электричество | 1 | Авт.выкл. силовой QF1 АП50 6,3А | Эл.щитовая известкового участка | 380 В |  |  |  | S32 |  | Известь
65 | Отсечной клапан пылеуловителя мех.238 | электричество | 1 | Авт.выкл. силовой 238QF SIRIUS 3RV1321-0JC10 40A | 4ПСУ | 380 В |  |  |  | S32 |  | ДП-2
|  | электричество | 2 | Авт.выкл.оперативных цепей 238SF1 5SYS 216-6 4A | 4ПСУ | 220 В |  |  |  | S32
186 | Приточный вентилятор Мех. 24 | электричество | 1 |  | маш. зал аспирации шихтоподачи, щит 1Щ | 380 В |  | 3365 |  | S32 |  | аспирация шихт ДП-2
|  | электричество | [7 empty] | S32
187 | Кран Мех. 30 | электричество | 1 | автомат Terasaki DS06 | маш. зал аспирации шихтоподачи, щит 1Щ | 380 В |  | 3362 |  | S32 |  | аспирация шихт ДП-2
| Таль 13.5 м |  |  | автомат Terasaki DS06 | маш. зал аспирации шихтоподачи, щит 1Щ | 380 В |  | 3363 |  |  |  | аспирация шихт ДП-2
168 | Весоповерка мех.571 | электричество | 1 | Авт.выкл. силовой ВА21-29 6.3А | 1ПСУ,28ЩУ-1 | 380 В | 3352 | 3293 | 493B | S32
|  | электричество | 2 | Авт.выкл.оперативных цепей ВА 21-29 10А | 1ПСУ,28ЩУ-1 | 220 В |  | 3293 | 493B | S32
| Течка-затвор верхнего бункера мелочи кокса мех.34 | электричество | 1 | Авт.выкл.силовой 34QFВА 21-29 25А | 1ПСУ, 29ЩУ-1 | 380 В |  | 3293 |  | S32
|  | электричество | 2 | Авт.выкл.оперативных цепей 34SF1 ВА 21-29 16А | 1ПСУ, 29ЩУ-1 | 220 В |  | 3293 |  | S32
| Течка-затвор верхнего бункера мелочи агломерата мех.105 | электричество | 1 | Авт.выкл.силовой 105QFВА 21-29 25А | 1ПСУ, 29ЩУ-1 | 380 В |  | 3293 |  | S32
|  | электричество | 2 | Авт.выкл.оперативных цепей 105SF1 ВА 21-29 16А | 1ПСУ, 29ЩУ-1 | 220 В |  | 3293 |  | S32
| Течка-затвор верхнего бункера мелочи кокса мех.35 | электричество | 1 | Авт.выкл.силовой 35QFВА 21-29 25А | 1ПСУ, 29ЩУ-1 | 380 В |  | 3293 |  | S32
|  | электричество | 2 | Авт.выкл.оперативных цепей 35SF1 ВА 21-29 16А | 1ПСУ, 29ЩУ-1 | 220 В |  | 3293 |  | S32
| Течка-затвор верхнего бункера мелочи агломерата мех.106 | электричество | 1 | Авт.выкл.силовой 106QFВА 21-29 25А | 1ПСУ, 29ЩУ-1 | 380 В |  | 3293 |  | S32
|  | электричество | 2 | Авт.выкл.оперативных цепей 106SF1 ВА 21-29 16А | 1ПСУ, 29ЩУ-1 | 220 В |  | 3293 |  | S32
| Нижний уравнительный клапан мех.16 | электричество | 1 | Авт.выкл. силовой 16QF1 ВА21-29 63А | 1ПСУ, 13ЩУ-УК | 380 В |  | 3256 |  | S32
|  | электричество | 2 | Авт.выкл.оперативных цепей 16SF1ВА 21-29 10А | 1ПСУ, 13ЩУ-УК | 220 В |  | 3256 |  | S32
| Нижний уравнительный клапан мех.17 | электричество | 1 | Авт.выкл. силовой 17QF1 ВА21-29 63А | 1ПСУ, 13ЩУ-УК | 380 В |  | 3256 |  | S32
|  | электричество | 2 | Авт.выкл.оперативных цепей 17SF1ВА 21-29 10А | 1ПСУ, 13ЩУ-УК | 220 В |  | 3256 |  | S32
| Верхний уравнительный клапан мех.14 | электричество | 1 | Авт.выкл. силовой 14QF ВА21-29 10А | 1ПСУ, 13ЩУ-УК | 380 В |  | 3256 |  | S32
|  | электричество | 2 | Авт.выкл.оперативных цепей 14SF1 ВА 21-29 10А | 1ПСУ, 13ЩУ-УК | 220 В |  | 3256 |  | S32
| Верхний уравнительный клапан мех.15 | электричество | 1 | Авт.выкл. силовой 15QF ВА21-29 10А | 1ПСУ, 13ЩУ-УК | 380 В |  | 3256 |  | S32
|  | электричество | 2 | Авт.выкл.оперативных цепей 15SF1 ВА 21-29 10А | 1ПСУ, 13ЩУ-УК | 220 В |  | 3256 |  | S32
| ГС1 большой насос | электричество | 1 | Авт.выкл. силовой QF1 А3726 250А | 1ПСУ, 13ЩУ-Г | 380 В |  | 3253 |  | S32
|  | электричество | 2 | Авт.выкл.оперативных цепей SF1 ВА 21-29 16А | 1ПСУ, 13ЩУ-Г | 220 В |  | 3251 |  | S32
| ГС1 насос управления | электричество | 1 | Авт.выкл. силовой QF2 ВА 21-29 16А | 1ПСУ, 13ЩУ-Г | 380 В |  | 3251 |  | S32
|  | электричество | 2 | Авт.выкл.оперативных цепей SF1 ВА 21-29 16А | 1ПСУ, 13ЩУ-Г | 220 В |  | 3251 |  | S32
| ГС1 электромагниты управления | электричество | 1 | Авт.выкл. силовой QF5 ВА 21-29 16А | 1ПСУ, 13ЩУ-Г | 380 В |  | 3251 |  | S32
|  | электричество | 2 | Авт.выкл.оперативных цепей SF3 ВА 21-29 16А | 1ПСУ, 13ЩУ-Г | 220 В |  | 3251 |  | S32
| ГС2 большой насос | электричество | 1 | Авт.выкл. силовой QF3 А3726 250А | 1ПСУ, 13ЩУ-Г | 380 В |  | 3253 |  | S32
|  | электричество | 2 | Авт.выкл.оперативных цепей SF2 ВА 21-29 16А | 1ПСУ, 13ЩУ-Г | 220 В |  | 3254 |  | S32
| ГС2 насос управления | электричество | 1 | Авт.выкл. силовой QF4 ВА 21-29 16А | 1ПСУ, 13ЩУ-Г | 380 В |  | 3254 |  | S32
|  | электричество | 2 | Авт.выкл.оперативных цепей SF2 ВА 21-29 16А | 1ПСУ, 13ЩУ-Г | 220 В |  | 3254 |  | S32
| ГС2 электромагниты управления | электричество | 1 | Авт.выкл. силовой QF6 ВА 21-29 16А | 1ПСУ, 13ЩУ-Г | 380 В |  | 3254 |  | S32
|  | электричество | 2 | Авт.выкл.оперативных цепей SF4 ВА 21-29 16А | 1ПСУ, 13ЩУ-Г | 220 В |  | 3254 |  | S32
| Насос охлаждения масла гидравлики мех.273 | электричество | 1 | Авт.выкл. силовой 273QF ВА59-31 100А | 4ПСУ | 380 В |  |  |  | S32
|  | электричество | 2 | Авт.выкл.оперативных цепей 273SF ВА 21-29 10А | 4ПСУ | 220 В |  |  |  | S32
| Насос охлаждения масла гидравлики мех.272 | электричество | 1 | Авт.выкл. силовой 272QF ВА59-31 100А | 4ПСУ | 380 В |  |  |  | S32
|  | электричество | 2 | Авт.выкл.оперативных цепей 272SF ВА 21-29 10А | 4ПСУ | 220 В |  |  |  | S32
| Насос скиповой ямы мех.601 | электричество | 1 | Авт.выкл. силовой 601QF1ВА21-29 31.5А | 178ЩСУ-1 | 380 В | 3356 |  |  | S32
| Насос скиповой ямы мех.602 | электричество | 1 | Авт.выкл. силовой 602QF1 ВА21-29 31.5А | 178ЩСУ-1 | 380 В | 3357 |  |  | S32
| Захваты НМК,ВМК | электричество | 1 | Авт.выкл. силовой QF7 ВА 21-29 16А | 1ПСУ, 13ЩУ-Г | 220 В |  |  |  | S32
|  | электричество | 2 | Авт.выкл.оперативных цепей SF7 ВА 21-29 10А | 1ПСУ, 13ЩУ-Г | 220 В |  |  |  | S32
| Сбросной клапан мех.554 | электричество | 1 | Авт.выкл. силовой 554QF1 А3716 50А | 1ПСУ, 80ЩУ-1 | 380 В |  | 3259 |  | S32
|  | электричество | 2 | Авт.выкл.оперативных цепей 554SF1 ВА 21-29 10А | 1ПСУ, 80ЩУ-1 | 220 В |  | 3259 |  | S32
| Клапан подачи азота мех.551 | электричество | 1 | Авт.выкл. силовой 551QF1 ВА21-29 4А | 1ПСУ, 80ЩУ-1 | 220 В |  | 3259 |  | S32
|  | электричество | 2 | Авт.выкл.оперативных цепей 554SF1 ВА 21-29 10А | 1ПСУ, 80ЩУ-1 | 220 В |  | 3259 |  | S32
| Клапан подачи азота мех.556 | электричество | 1 | Авт.выкл. силовой 556QF1 ВА21-29 4А | 1ПСУ, 80ЩУ-1 | 220 В |  | 3259 |  | S32
|  | электричество | 2 | Авт.выкл.оперативных цепей 554SF1 ВА 21-29 10А | 1ПСУ, 80ЩУ-1 | 220 В |  | 3259 |  | S32
| Клапан подачи азота мех.561 | электричество | 1 | Авт.выкл. силовой 561QF1 ВА21-29 4А | 1ПСУ, 80ЩУ-1 | 220 В |  | 3259 |  | S32
|  | электричество | 2 | Авт.выкл.оперативных цепей 554SF1 ВА 21-29 10А | 1ПСУ, 80ЩУ-1 | 220 В |  | 3259 |  | S32
| Носос подачи масла мех.86 | электричество | 1 | Авт.выкл. силовой 86QFВА21-29 16А | 1ПСУ, 19-ЩУ | 380 В |  | 3286 |  | S32
| Насосы гидросмыва мех.611 | электричество | 1 | Авт.выкл. силовой 611QF ВА21-29 31.5А | 1ПСУ, 96ЩУ-1 | 380 В |  | 3251 |  | S32
| Насосы гидросмыва мех.612 | электричество | 1 | Авт.выкл. силовой 611QF ВА21-29 31.5А | 1ПСУ, 96ЩУ-1 | 380 В |  | 3251 |  | S32
| Насосы погружные мех.613 | электричество | 1 | Авт.выкл. силовой 613QF АП-50Б 3МТ 40А | 1ПСУ, 96ЩУ-1 | 380 В |  | 3287 |  | S32
| Насосы погружные мех.614 | электричество | 1 | Авт.выкл. силовой 613QF АП-50Б 3МТ 40А | 1ПСУ, 96ЩУ-1 | 380 В |  | 3287 |  | S32
S32
| Дымосос ДМ5 | электричество | 1 | Выключатель вакуумный 3х пол. | П/ст №9 ячейка №232, прис. ДВ-5/232 | 6000 | 3369 |  |  | S32
|  | электричество | 2 | Авт.выкл.оперативных цепей 1SF | маш. зал аспирации шихтоподачи, щит 1Щ | 220 В | 3369 |  |  | S32
| Дымосос ДМ6 | электричество | 1 | Выключатель вакуумный 3х пол. | П/ст №9 ячейка №227, прис. ДВ-6/227 | 6000 | 3368 |  |  | S32
|  | электричество | 2 | Авт.выкл.оперативных цепей 1SF | маш. зал аспирации шихтоподачи, щит 1Щ | 220 В | 3368 |  |  | S32
| Вентиль подачи воды Мех. 19 | электричество | 1 | Авт.выкл. силовой ВА21-29-340010-20У3 19QF | маш. зал аспирации шихтоподачи, щит 1Щ | 380 В |  | 3365 |  | S32
|  | электричество | 2 | Авт.выкл.оперативных цепей ВА21-29-140010-20У3 17SF | маш. зал аспирации шихтоподачи, щит 1Щ | 220 В |  | 3365 |  | S32
| Отопительный агрегат Мех.22 | электричество | 1 | Авт.выкл. силовой QF1 | маш. зал аспирации шихтоподачи, щит 1Щ | 380 В |  | 3365 |  | S32
| Отопительный агрегат Мех.23 | электричество | 1 | Авт.выкл. силовой QF1 | маш. зал аспирации шихтоподачи, щит 1Щ | 380 В |  | 3365 |  | S32
| Клапан на трубопроводе сжатого воздуха Мех. 27 | электричество | 1 | Авт.выкл. силовой ВА21-29-340010-20У3 27QF | маш. зал аспирации шихтоподачи, щит 1Щ | 380 В |  |  |  | S32
|  | электричество | 2 | Авт.выкл.оперативных цепей ВА21-29-140010-20У3 3SF | маш. зал аспирации шихтоподачи, щит 1Щ | 220 В |  |  |  | S32
| Отбор проб газа мех.163 | электричество | 1 | Авт.выкл. силовой 163QF1 АП 50-3МТ 10А | 4ПСУ | 380 В |  | 3134 |  | S32
|  | электричество | 2 | Авт.выкл.оперативных цепей 163SF1 АП 50-2МТ 10А | 4ПСУ | 220 В |  | 3134 |  | S32
|  | электричество | 3 | Авт.выкл.оперативных цепей 163SF1 АП 50-2МТ 10А | 4ПСУ | 220 В |  | 3134 |  | S32
| Отбор проб газа мех.164 | электричество | 1 | Авт.выкл. силовой 164QF1 АП 50-3МТ 10А | 4ПСУ | 380 В |  | 3134 |  | S32
|  | электричество | 2 | Авт.выкл.оперативных цепей 164SF1 АП 50-2МТ 10А | 4ПСУ | 220 В |  | 3134 |  | S32
|  | электричество | 3 | Авт.выкл.оперативных цепей 164SF1 АП 50-2МТ 10А | 4ПСУ | 220 В |  | 3134 |  | S32
| Дроссельная группа мех.241 | электричество | 1 | Авт.выкл. силовой 241QF ВА21-29-3400 16А | 4ПСУ | 380 В |  | 3133 |  | S32
|  | электричество | 2 | Авт.выкл.оперативных цепей 241SF1 ВА21-29-2211 4А | 4ПСУ | 220 В |  | 3133 |  | S32
| Дроссельная группа мех.242 | электричество | 1 | Авт.выкл. силовой 242QF ВА21-29-3400 16А | 4ПСУ | 380 В |  | 3133 |  | S32
|  | электричество | 2 | Авт.выкл.оперативных цепей 242SF1 ВА21-29-2211 4А | 4ПСУ | 220 В |  | 3133 |  | S32
| Дроссельная группа мех.243 | электричество | 1 | Авт.выкл. силовой 243QF ВА21-29-3400 16А | 4ПСУ | 380 В |  | 3133 |  | S32
|  | электричество | 2 | Авт.выкл.оперативных цепей 243SF1 ВА21-29-2211 4А | 4ПСУ | 220 В |  | 3133 |  | S32
| Дроссельная группа мех.244 | электричество | 1 | Авт.выкл. силовой 244QF ВА21-29-3400 16А | 4ПСУ | 380 В |  | 3133 |  | S32
|  | электричество | 2 | Авт.выкл.оперативных цепей 244SF1 ВА21-29-2211 4А | 4ПСУ | 220 В |  | 3133 |  | S32
| Кран КШ1 | электричество | 1 | Авт.выкл. силовой 7QF15 AB140M-C2E 0,63А | ПУ2 | 380 В |  | 3160 |  | S32
|  | электричество | [5 empty] | 3160 |  | S32
| Кран КШ2 | электричество | 1 | Авт.выкл. силовой 7QF16 AB140M-C2E 0,63А | ПУ2 | 380 В |  | 3160 |  | S32
|  | электричество | [5 empty] | 3160 |  | S32
| Кран КШ3 | электричество | 1 | Авт.выкл. силовой 7QF17 AB140M-C2E 0,63А | ПУ2 | 380 В |  | 3160 |  | S32
|  | электричество | [5 empty] | 3160 |  | S32
| Кран КШ4 | электричество | 1 | Авт.выкл. силовой 7QF18 AB140M-C2E 0,63А | ПУ2 | 380 В |  | 3160 |  | S32
|  | электричество | [5 empty] | 3160 |  | S32

## ДЦ ЗС декабрь
№ карты | Наименование агрегата, механизма | Источники опасности | № точки | Устройство нейтрализации опасности (точки отключения) | Местонахождение | вел | Общее фото | Фото | блокир | замок | Примечание | участок
895 | Панель насосов гидравлики | электричество |  | автомат ABB Timax SACE | 2ПСУ | 380 В | 1345 | 1347 | 491B | S32 |  | ДП-4 | mini_66 | 1
896 | Насос 1 гидравлики литейного двора | электричество |  | автомат IEC 60947 160A | 2ПСУ | 380 В | 1334 | 1345 | 491B | S32 |  | ДП-4 |  | 2
|  | электричество |  | автомат ABB S201 16A | 2ПСУ | 220 В |  | 1345 | S2394 | S32 |  | ДП-4 |  | 3
897 | Насос 2 гидравлики литейного двора | электричество |  | автомат IEC 60947 160A | 2ПСУ | 380 В | 1334 | 1345 | 491B | S32 |  | ДП-4 |  | 4
|  | электричество |  | автомат ABB S201 16A | 2ПСУ | 220 В |  | 1345 | S2394 | S32 |  | ДП-4 |  | 5
898 | Насос 3 гидравлики литейного двора | электричество |  | автомат IEC 60947 160A | 2ПСУ | 380 В | 1334 | 1345 | 491B | S32 |  | ДП-4 |  | 6
|  | электричество |  | автомат ABB S201 16A | 2ПСУ | 220 В |  | 1345 | S2394 | S32 |  | ДП-4 |  | 7
899 | Ввод №1 46ЩР4.1 | электричество |  | автомат ВА 51-39 | 2ПСУ | 380 В | 1342 | 1343 | 491B | S32 |  | ДП-4 |  | 8
900 | Ввод №2 46ЩР4.1 | электричество |  | автомат ВА 51-39 | 2ПСУ | 380 В | 1342 | 1344 | 491B | S32 |  | ДП-4 |  | 9
901 | Панель толкателя мех.185 | электричество |  | автомат ВА 04-36 | 2ПСУ | 380 В | 1338 | 1343 | 491B | S32 |  | ДП-4 |  | 10
902 | Толкатель тележечный чугуновозов мех.185 | электричество |  | автомат ВА 57-35 | 2ПСУ,43ЩУ-4 | 380 В | 1274 | 1338 | 491B | S32 |  | ДП-4 |  | 11
|  | электричество |  | автомат ВА 21-29 | 2ПСУ,43ЩУ-4 | 220 В |  | 13441 | 491B | S32 |  | ДП-4 |  | 12
|  | электричество |  | автомат ВА21-14 | 2ПСУ,43ЩУ-4 | 220 В |  | 13442 | 491B | S32 |  | ДП-4 |  | 13
903 | Толкатель тележочный шлаковозов мех.190 | электричество |  | автомат ВА 04-36 | 3ПСУ,44ЩУ-4 | 380 В | 3072 | 1316 | 491B | S32 |  | ДП-4 |  | 14
|  | электричество |  | автомат ВА 21-29 | 3ПСУ,44ЩУ-4 | 220 В |  | 1316 | 491B | S32 |  | ДП-4 |  | 15
|  | электричество |  | автомат ВА 21-29 | 3ПСУ,44ЩУ-4 | 380 В |  | 1317 | 491B | S32 |  | ДП-4 |  | 16
|  | электричество |  | автомат ВА 21-29 | 3ПСУ,44ЩУ-4 | 220 В |  | 1317 | 491B | S32 |  | ДП-4 |  | 17
904 | Панель толкателя мех.190 | электричество |  | автомат ВА 04-36 | 3ПСУ | 380 В | 1315 | 1323 | 491B | S32 |  | ДП-4 |  | 18
905 | Ввод №1 46ЩР4.2 | электричество |  | автомат ВА 04-36 | 3ПСУ | 380 В | 1322 | 1323 | 491B | S32 |  | ДП-4 |  | 19
|  | электричество |  | автомат ВА 21-29 | 3ПСУ | 220 В |  | 1323 | 491B | S32 |  | ДП-4 |  | 20
906 | Ввод №2 46ЩР4.2 | электричество |  | автомат ВА 04-36 | 3ПСУ | 380 В | 1322 | 1323 | 491B | S32 |  | ДП-4 |  | 21
|  | электричество |  | автомат ВА 21-29 | 3ПСУ | 220 В |  | 1323 | 491B | S32 |  | ДП-4 |  | 22
907 | Панель 40ЩУ 4 2 | электричество |  | автомат ВА 04-36 | 3ПСУ | 380 В | 1330 | 1326 | 491B | S32 |  | ДП-4 |  | 23
908 | Ввод № 1 АВР 220 В | электричество |  | автомат ВА 21-29 | 3ПСУ | 220 В | 1324 | 1328 | 491B | S32 |  | ДП-4 |  | 24
909 | Ввод № 2 АВР 220 В | электричество |  | автомат ВА 21-29 | 3ПСУ | 220 В | 1324 | 1328 | 491B | S32 |  | ДП-4 |  | 25
910 | Питание 1ЩО2 | электричество |  | автомат ВА 21-29 | 3ПСУ | 380 В | 84440 | 1329 | 491B | S32 |  | ДП-4 |  | 26
911 | Машина отбора проб газа мех.163 | электричество |  | автомат ВА 21-29 | 4ПСУ,82ЩУ-4 | 380 В | 104728 | 1384 | 491B | S32 |  | ДП-4 |  | 27
|  | электричество |  | автомат ВА 21-29 | 4ПСУ,82ЩУ-4 | 220 В |  | 1384 | 491B | S32 |  | ДП-4 |  | 28
912 | Машина отбора проб газа мех.164 | электричество |  | автомат ВА 21-29 | 4ПСУ,82ЩУ-4 | 380 В | 104734 | 1385 | 491B | S32 |  | ДП-4 |  | 29
|  | электричество |  | автомат ВА 21-29 | 4ПСУ,82ЩУ-4 | 220 В |  | 1385 | 491B | S32 |  | ДП-4 |  | 30
913 | Воздушно-разгрузочный клапан мех.127 | электричество |  | автомат ВА 21-29 | 4ПСУ | 380 В | 3240 | 1366 | 491B | S32 |  | ДП-4 |  | 31
|  | электричество |  | автомат ВА 21-29 | 4ПСУ | 220 В |  | 1375 | 491B | S32 |  | ДП-4 |  | 32
914 | Толкатель передвижения вагонов с колошниковой пылью мех.151 | электричество |  | автомат ВА 21-29 | 4ПСУ | 220 В | 3075 | 1359 | 491B | S32 |  | ДП-4 |  | 33
|  | электричество |  | автомат ВА 21-29 | 4ПСУ | 220 В |  | 1359 | 491B | S32 |  | ДП-4 |  | 34
915 | Винтовой транпортер мех.236 | электричество |  | автомат ВА 21-29 | 4ПСУ, 79ЩСУ-1 | 380 В | 1356 | 1403 | 491B | S32 |  | ДП-4 |  | 35
|  | электричество |  | автомат ВА 21-29 | 4ПСУ, 79ЩСУ-1 | 220 В |  | 1403 | 491B | S32 |  | ДП-4 |  | 36
916 | Панель атмосферных клапанов | электричество |  | автомат ВА 04-36 | 4ПСУ | 380 В | 1398 | 1399 | 491B | S32 |  | ДП-4 |  | 37
|  | электричество |  | автомат ВА 21-29 | 4ПСУ | 220 В |  | 1399 | 491B | S32 |  | ДП-4 |  | 38
917 | Отсекающий клапан печи мех.238 | электричество |  | автомат ВА 21-29 | 4ПСУ | 380 В | 1355 | 1402 | 491B | S32 |  | ДП-4 |  | 39
|  | электричество |  | автомат ВА 21-29 | 4ПСУ | 220 В |  | 1402 | 491B | S32 |  | ДП-4 |  | 40
918 | Атмосферный клапан печи мех.231 | электричество |  | автомат ВА 21-29 | 4ПСУ | 380 В | 1353 | 1399 | 491B | S32 |  | ДП-4 |  | 41
|  | электричество |  | автомат ВА 21-29 | 4ПСУ | 220 В |  | 1399 | 491B | S32 |  | ДП-4 |  | 42
919 | Атмосферный клапан печи мех.232 | электричество |  | автомат ВА 21-29 | 4ПСУ | 380 В | 1354 | 1399 | 491B | S32 |  | ДП-4 |  | 43
|  | электричество |  | автомат ВА 21-29 | 4ПСУ | 220 В |  | 1399 | 491B | S32 |  | ДП-4 |  | 44
920 | Атмосферный клапан пылеуловителя мех.233 | электричество |  | автомат ВА 21-29 | 4ПСУ | 380 В | 1352 | 1401 | 491B | S32 |  | ДП-4 |  | 45
|  | электричество |  | автомат ВА 21-29 | 4ПСУ | 220 В |  | 1401 | 491B | S32 |  | ДП-4 |  | 46
921 | Панель дроссельных клапанов | электричество |  | автомат ВА 21-29 | 4ПСУ | 380 В | 1394 | 1365 | 491B | S32 |  | ДП-4 |  | 47
922 | Клапан дроссельной группы мех.241 | электричество |  | автомат ВА 21-29 | 4ПСУ | 380 В | 1312 | 1394 | 491B | S32 |  | ДП-4 |  | 48
|  | электричество |  | автомат ВА 21-29 | 4ПСУ | 220 В |  | 1397 | 491B | S32 |  | ДП-4 |  | 49
923 | Клапан дроссельной группы мех.242 | электричество |  | автомат ВА 21-29 | 4ПСУ | 380 В | 1312 | 1394 | 491B | S32 |  | ДП-4 |  | 50
|  | электричество |  | автомат ВА 21-29 | 4ПСУ | 220 В |  | 1397 | 491B | S32 |  | ДП-4 |  | 51
924 | Клапан дроссельной группы мех.243 | электричество |  | автомат ВА 21-29 | 4ПСУ | 380 В | 1313 | 1394 | 491B | S32 |  | ДП-4 |  | 52
|  | электричество |  | автомат ВА 21-29 | 4ПСУ | 220 В |  | 1397 | 491B | S32 |  | ДП-4 |  | 53
925 | Клапан дроссельной группы мех.244 | электричество |  | автомат ВА 21-29 | 4ПСУ | 380 В | 1313 | 1397 | 491B | S32 |  | ДП-4 |  | 54
|  | электричество |  | автомат ВА 21-29 | 4ПСУ | 220 В |  | 1397 | 491B | S32 |  | ДП-4 |  | 55
926 | ШПА1 | электричество |  | автомат ВА 21-29 | 4ПСУ | 380 В | 1404 | 1366 | 491B | S32 |  | ДП-4 |  | 56
927 | ШПА2 | электричество |  | автомат ВА 21-29 | 4ПСУ | 380 В | 1405 | 1367 | 491B | S32 |  | ДП-4 |  | 57
928 | Отбор проб газа | электричество |  | автомат ВА 21-29 25А | 4ПСУ | 380 В | 104728 | 1365 | 491B | S32 |  | ДП-4 |  | 58
929 | Ввод №1 | электричество |  | автомат EATON NZM3 630А | 4ПСУ | 380 В | 1368 | 1369 |  | S32 |  | ДП-4 |  | 59
|  | электричество |  | секционный автомат ВА 04-36 | 4ПСУ | 380 В |  | 1370 | 491B | S32 |  | ДП-4 |  | 60
930 | Ввод №2 | электричество |  | автомат EATON NZM3 630А | 4ПСУ | 380 В | 1368 | 1369 |  | S32 |  | ДП-4 |  | 61
|  | электричество |  | секционный автомат ВА 04-36 | 4ПСУ | 380 В |  | 1370 | 491B | S32 |  | ДП-4 |  | 62
931 | Ввод №1 | электричество |  | автомат ВА 04-36 | 4ПСУ | 220 В | 1361 | 1362 | 491B | S32 |  | ДП-4 |  | 63
932 | Ввод №2 | электричество |  | автомат ВА 04-36 | 4ПСУ | 220 В | 1406 | 1380 | 491B | S32 |  | ДП-4 |  | 64
933 | Клапан тяги мех.126 | электричество |  | автомат АК63 | 4ПСУ | 380 В | 3234 | 1366 | 491B | S32 |  | ДП-4 |  | 65
|  | электричество |  | автомат АК63 | 4ПСУ | 220 В |  | 1375 | 491B | S32 |  | ДП-4 |  | 66
934 | Отделительный клапан на смесительном воздухопроводе мех.124 | электричество |  | автомат ВА 21-29 | 4ПСУ | 380 В | 3237 | 1364 | 491B | S32 |  | ДП-4 |  | 67
|  | электричество |  | автомат ВА 21-29 | 4ПСУ | 220 В |  | 1372 | 491B | S32 |  | ДП-4 |  | 68
935 | Воздухонагреватель №19 вентилятор гозовой горелки мех.30 и газовый дроссельный клапан мех. 15 | электричество |  | автомат ВА 04-36 | 55ЩСУ | 380 В | 1279 | 1311 | 491B | S32 |  | ДП-4 |  | 69
|  | электричество |  | автомат ВА 21-29 | 55ЩСУ | 220 В |  | 1311 | 491B | S32 |  | ДП-4 |  | 70
|  | электричество |  | автомат ВА 21-29 | 55ЩСУ | 380 В |  | 1311 | 491B | S32 |  | ДП-4 |  | 71
|  | электричество |  | автомат ВА 21-29 | 55ЩСУ | 220 В |  | 1311 | 491B | S32 |  | ДП-4 |  | 72
936 | Воздухонагреватель №19 перекидка клапанов мех. С 10 по 15, 18, 19 | электричество |  | автомат ВА 21-29 | 55ЩСУ | 380 В | 1276 | 1308 | 491B | S32 |  | ДП-4 |  | 73
|  | электричество |  | автомат ВА 21-29 | 55ЩСУ | 220 В |  | 1308 | 491B | S32 |  | ДП-4 |  | 74
|  | электричество |  | автомат ВА 21-29 | 55ЩСУ | 220 В |  | 1310 | 491B | S32 |  | ДП-4 |  | 75
|  | электричество |  | автомат ВА 21-29 | 55ЩСУ | 220 В |  | 1310 | 491B | S32 |  | ДП-4 |  | 76
|  | электричество |  | автомат ВА 21-29 | 55ЩСУ | 220 В |  | 1310 | 491B | S32 |  | ДП-4 |  | 77
937 | Воздухонагреватель №12 вентилятор гозовой горелки мех.30 и газовый дроссельный клапан мех. 15 | электричество |  | автомат ВА 04-36 | 55ЩСУ | 380 В | 1279 | 1303 | 491B | S32 |  | ДП-4 |  | 78
|  | электричество |  | автомат ВА 21-29 | 55ЩСУ | 220 В |  | 1303 | 491B | S32 |  | ДП-4 |  | 79
|  | электричество |  | автомат ВА 21-29 | 55ЩСУ | 380 В |  | 1303 | 491B | S32 |  | ДП-4 |  | 80
|  | электричество |  | автомат ВА 21-29 | 55ЩСУ | 220 В |  | 1303 | 491B | S32 |  | ДП-4 |  | 81
938 | Воздухонагреватель №12 перекидка клапанов мех. С 10 по 15, 18, 19 | электричество |  | автомат ВА 21-29 | 55ЩСУ | 380 В | 1277 | 1299 | 491B | S32 |  | ДП-4 |  | 82
|  | электричество |  | автомат ВА 21-29 | 55ЩСУ | 380 В |  | 1299 | 491B | S32 |  | ДП-4 |  | 83
|  | электричество |  | автомат ВА 21-29 | 55ЩСУ | 220 В |  | 1301 | 491B | S32 |  | ДП-4 |  | 84
|  | электричество |  | автомат ВА 21-29 | 55ЩСУ | 220 В |  | 1301 | 491B | S32 |  | ДП-4 |  | 85
|  | электричество |  | автомат ВА 21-29 | 55ЩСУ | 220 В |  | 1301 | 491B | S32 |  | ДП-4 |  | 86
939 | Воздухонагреватель №13 вентилятор гозовой горелки мех.30 и газовый дроссельный клапан мех. 15 | электричество |  | автомат ВА 04-36 | 55ЩСУ | 380 В | 1279 | 1289 | 491B | S32 |  | ДП-4 |  | 87
|  | электричество |  | автомат ВА 21-29 | 55ЩСУ | 220 В |  | 1289 | 491B | S32 |  | ДП-4 |  | 88
|  | электричество |  | автомат ВА 21-29 | 55ЩСУ | 380 В |  | 1289 | 491B | S32 |  | ДП-4 |  | 89
|  | электричество |  | автомат ВА 21-29 | 55ЩСУ | 220 В |  | 1289 | 491B | S32 |  | ДП-4 |  | 90
940 | Воздухонагреватель №13 перекидка клапанов мех. С 10 по 15, 18, 19 | электричество |  | автомат ВА 21-29 | 55ЩСУ | 380 В | 1276 | 1283 | 491B | S32 |  | ДП-4 |  | 91
|  | электричество |  | автомат ВА 21-29 | 55ЩСУ | 380 В |  | 1283 | 491B | S32 |  | ДП-4 |  | 92
|  | электричество |  | автомат ВА 21-29 | 55ЩСУ | 220 В |  | 1284 | 491B | S32 |  | ДП-4 |  | 93
|  | электричество |  | автомат ВА 21-29 | 55ЩСУ | 220 В |  | 1284 | 491B | S32 |  | ДП-4 |  | 94
|  | электричество |  | автомат ВА 21-29 | 55ЩСУ | 220 В |  | 1284 | 491B | S32 |  | ДП-4 |  | 95
941 | Воздухонагреватель №14 вентилятор гозовой горелки мех.30 и газовый дроссельный клапан мех. 15 | электричество |  | автомат ВА 04-36 | 55ЩСУ | 380 В | 1279 | 1297 | 491B | S32 |  | ДП-4 |  | 96
|  | электричество |  | автомат ВА 21-29 | 55ЩСУ | 220 В |  | 1297 | 491B | S32 |  | ДП-4 |  | 97
|  | электричество |  | автомат ВА 21-29 | 55ЩСУ | 380 В |  | 1297 | 491B | S32 |  | ДП-4 |  | 98
|  | электричество |  | автомат ВА 21-29 | 55ЩСУ | 220 В |  | 1297 | 491B | S32 |  | ДП-4 |  | 99
942 | Воздухонагреватель №14 перекидка клапанов мех. С 10 по 15, 18, 19 | электричество |  | автомат ВА 21-29 | 55ЩСУ | 380 В | 1277 | 1293 | 491B | S32 |  | ДП-4 |  | 100
|  | электричество |  | автомат ВА 21-29 | 55ЩСУ | 380 В |  | 1293 | 491B | S32 |  | ДП-4 |  | 101
|  | электричество |  | автомат ВА 21-29 | 55ЩСУ | 220 В |  | 1295 | 491B | S32 |  | ДП-4 |  | 102
|  | электричество |  | автомат ВА 21-29 | 55ЩСУ | 220 В |  | 1295 | 491B | S32 |  | ДП-4 |  | 103
|  | электричество |  | автомат ВА 21-29 | 55ЩСУ | 220 В |  | 1295 | 491B | S32 |  | ДП-4 |  | 104
943 | ВН №14 | электричество |  | автомат ВА 04-36 400А | 4ПСУ | 380 В | 1276 | 1362 | 491B | S32 |  | ДП-4 |  | 105
|  | электричество |  | автомат ВА 21-29 | 4ПСУ |  |  | 1372 | 491B | S32 |  | ДП-4 |  | 106
944 | ВН №13 | электричество |  | автомат ВА 04-36 400А | 4ПСУ | 380 В | 1277 | 1362 | 491B | S32 |  | ДП-4 |  | 107
|  | электричество |  | автомат ВА 21-29 | 4ПСУ |  |  | 1372 | 491B | S32 |  | ДП-4 |  | 108
945 | ВН №12 | электричество |  | автомат ВА 04-36 400А | 4ПСУ | 380 В | 1278 | 1381 | 491B | S32 |  | ДП-4 |  | 109
|  | электричество |  | автомат ВА 21-29 | 4ПСУ |  |  | 1373 | 491B | S32 |  | ДП-4 |  | 110
946 | ВН №19 | электричество |  | автомат ВА 04-36 400А | 4ПСУ | 380 В | 1276 | 1381 | 491B | S32 |  | ДП-4 |  | 111
|  | электричество |  | автомат ВА 21-29 | 4ПСУ |  |  | 1373 | 491B | S32 |  | ДП-4 |  | 112
947 | Наружное освещение | электричество |  | автомат ВА 04-36 | 4ПСУ | 380 В | 12771 | 1380 | 491B | S32 |  | ДП-4 |  | 113
*555
948 | Дроссельная группа мех.241 | электричество |  | автомат АК63 | эл/щитовая лебедок | 380 В | 1314 | 1493 | 491B | S32 |  | ДП-5 |  | 114
|  | электричество |  | автомат АК63 | эл/щитовая лебедок | 220 В |  | 1493 | 491B | S32 |  | ДП-5 |  | 115
949 | Дроссельная группа мех.242 | электричество |  | автомат АК63 | эл/щитовая лебедок | 380 В | 1314 | 1493 | 491B | S32 |  | ДП-5 |  | 116
|  | электричество |  | автомат АК63 | эл/щитовая лебедок | 220 В |  | 1493 | 491B | S32 |  | ДП-5 |  | 117
950 | Дроссельная группа мех.243 | электричество |  | автомат АП-50 | эл/щитовая лебедок | 380 В | 1312 | 1493 | 491B | S32 |  | ДП-5 |  | 118
|  | электричество |  | автомат АК63 | эл/щитовая лебедок | 380 В |  | 1493 | 491B | S32 |  | ДП-5 |  | 119
951 | Дроссельная группа мех.244 | электричество |  | автомат АК63 | эл/щитовая лебедок | 380 В | 1312 | 1494 | 491B | S32 |  | ДП-5 |  | 120
|  | электричество |  | автомат АК63 | эл/щитовая лебедок | 380 В |  | 1493 | 491B | S32 |  | ДП-5 |  | 121
952 | Атмосферный клапан печи мех.231 | электричество |  | автомат АК63 | эл/щитовая лебедок | 380 В | 1480 | 1483 | 491B | S32 |  | ДП-5 |  | 122
|  | электричество |  | автомат АК63 | эл/щитовая лебедок | 220 В |  | 1483 | 491B | S32 |  | ДП-5 |  | 123
953 | Атмосферный клапан печи мех.232 | электричество |  | автомат АК63 | эл/щитовая лебедок | 380 В | 1478 | 1484 | 491B | S32 |  | ДП-5 |  | 124
|  | электричество |  | автомат АК63 | эл/щитовая лебедок | 220 В |  | 1484 | 491B | S32 |  | ДП-5 |  | 125
954 | Атмосферный клапан пылеуловителя мех.233 | электричество |  | автомат АК63 | эл/щитовая лебедок | 380 В | 1479 | 1485 | 491B | S32 |  | ДП-5 |  | 126
|  | электричество |  | автомат АК63 | эл/щитовая лебедок | 220 В |  | 1485 | 491B | S32 |  | ДП-5 |  | 127
955 | Отсекающий клапан печи мех.238 | электричество |  | автомат АК63 | эл/щитовая лебедок | 380 В | 14781 | 1481 | 491B | S32 |  | ДП-5 |  | 128
|  | электричество |  | автомат АК63 | эл/щитовая лебедок | 220 В |  | 1481 | 491B | S32 |  | ДП-5 |  | 129
956 | Винтовой транспортер удаления пыли из пылеуловителя мех.236 | электричество |  | автомат АК63 | эл/щитовая лебедок | 380 В | 1357 | 1482 | 491B | S32 |  | ДП-5 |  | 130
|  | электричество |  | автомат АК63 | эл/щитовая лебедок | 220 В |  | 1482 | 491B | S32 |  | ДП-5 |  | 131
957 | Ввод 1 щитовой лебёдок | электричество |  | автомат А3726 | эл/щитовая лебедок | 380 В | 1489 | 1488 | 491B | S32 |  | ДП-5 |  | 132
958 | Ввод 2 щитовой лебёдок | электричество |  | автомат А3726 | эл/щитовая лебедок | 380 В | 1489 | 1488 | 491B | S32 |  | ДП-5 |  | 133
959 | Воздушно-разгрузочный клапан мех.127 | электричество |  | автомат АК63 | эл/щитовая лебедок | 380 В | 3240 | 1490 | 491B | S32 |  | ДП-5 |  | 134
960 | Машина для отбора проб газа и замера температуры мех.163 | электричество |  | автомат АК63 | 1ПСУ | 380 В | 104728 | 1430 | 491B | S32 |  | ДП-5 |  | 135
|  | электричество |  | автомат АК63 | 1ПСУ | 220 В |  | 1430 | 491B | S32 |  | ДП-5 |  | 136
961 | Машина для отбора проб газа и замера температуры мех.164 | электричество |  | автомат АК63 | 1ПСУ | 380 В | 104734 | 1430 | 491B | S32 |  | ДП-5 |  | 137
|  | электричество |  | автомат АК63 | 1ПСУ | 220 В |  | 1430 | 491B | S32 |  | ДП-5 |  | 138
962 | Вентилятор охлаждения лещади печи мех.201 | электричество |  | автомат 3716 | Панели БЗУ 41ЩСУ | 380 В | 1502 | 1504 | 491B | S32 |  | ДП-5 |  | 139
963 | Вентилятор охлаждения лещади печи мех.202 | электричество |  | автомат 3716 | Панели БЗУ 41ЩСУ | 380 В | 1503 | 1504 | 491B | S32 |  | ДП-5 |  | 140
964 | Ввод ВН-15 | электричество |  | автомат А3796 630А | 56ЩСУ | 380 В | 1420 | 1416 | 491B | S32 |  | ДП-5 |  | 141
965 | Ввод ВН-16 | электричество |  | автомат А3796 630А | 56ЩСУ | 380 В | 1420 | 1417 | 491B | S32 |  | ДП-5 |  | 142
966 | Ввод ВН-17 | электричество |  | автомат А3796 630А | 56ЩСУ | 380 В | 1420 | 1417 | 491B | S32 |  | ДП-5 |  | 143
967 | Ввод ВН-20 | электричество |  | автомат А3796 630А | 56ЩСУ | 380 В | 1427 | 1416 | 491B | S32 |  | ДП-5 |  | 144
968 | Воздухонагреватель №20 вентилятор гозовой горелки мех.30 и газовый дроссельный клапан мех. 15 | электричество |  | автомат А3726 | 56ЩСУ | 380 В | 1279 | 1425 | 491B | S32 |  | ДП-5 |  | 145
|  | электричество |  | автомат АК63 | 56ЩСУ | 220 В |  | 1424 | 491B | S32 |  | ДП-5 |  | 146
|  | электричество |  | автомат АК63 | 56ЩСУ | 380 В |  | 1424 | 491B | S32 |  | ДП-5 |  | 147
|  | электричество |  | автомат АК63 | 56ЩСУ | 220 В |  | 1424 | 491B | S32 |  | ДП-5 |  | 148
|  | электричество |  | автомат АК63 | 56ЩСУ | 220 В |  | 1424 | 491B | S32 |  | ДП-5 |  | 149
969 | Воздухонагреватель №20 перекидка клапанов мех. с 10 по 15, 18, 19 | электричество |  | автомат АК63 | 56ЩСУ | 380 В | 1276 | 1422 | 491B | S32 |  | ДП-5 |  | 150
|  | электричество |  | автомат АЕ 2044 | 56ЩСУ | 380 В |  | 1421 | 491B | S32 |  | ДП-5 |  | 151
|  | электричество |  | автомат АП-50 | 56ЩСУ | 220 В |  | 1421 | 491B | S32 |  | ДП-5 |  | 152
|  | электричество |  | автомат АЕ 2044 | 56ЩСУ | 220 В |  | 1421 | 491B | S32 |  | ДП-5 |  | 153
|  | электричество |  | автомат АК63 | 56ЩСУ | 220 В |  | 1421 | 491B | S32 |  | ДП-5 |  | 154
970 | Воздухонагреватель №15 вентилятор гозовой горелки мех.30 и газовый дроссельный клапан мех. 15 | электричество |  | автомат А3716 | 56ЩСУ | 380 В | 1279 | 1419 | 491B | S32 |  | ДП-5 |  | 155
|  | электричество |  | автомат АК63 | 56ЩСУ | 220 В |  | 1424 | 491B | S32 |  | ДП-5 |  | 156
|  | электричество |  | автомат АК63 | 56ЩСУ | 380 В |  | 1424 | 491B | S32 |  | ДП-5 |  | 157
|  | электричество |  | автомат АК63 | 56ЩСУ | 220 В |  | 1424 | 491B | S32 |  | ДП-5 |  | 158
|  | электричество |  | автомат АК63 | 56ЩСУ | 220 В |  | 1424 | 491B | S32 |  | ДП-5 |  | 159
971 | Воздухонагреватель №15 перекидка клапанов мех. с 10 по 15, 18, 19 | электричество |  | автомат АК63 | 56ЩСУ | 380 В | 1277 | 1426 | 491B | S32 |  | ДП-5 |  | 160
|  | электричество |  | автомат АК63 | 56ЩСУ | 380 В |  | 1426 | 491B | S32 |  | ДП-5 |  | 161
|  | электричество |  | автомат АК63 | 56ЩСУ | 220 В |  | 1426 | 491B | S32 |  | ДП-5 |  | 162
|  | электричество |  | автомат АК63 | 56ЩСУ | 220 В |  | 1426 | 491B | S32 |  | ДП-5 |  | 163
|  | электричество |  | автомат АК63 | 56ЩСУ | 220 В |  | 1426 | 491B | S32 |  | ДП-5 |  | 164
972 | Воздухонагреватель №16 вентилятор гозовой горелки мех.30 и газовый дроссельный клапан мех. 15 | электричество |  | автомат А3726 | 56ЩСУ | 380 В | 1279 | 1425 | 491B | S32 |  | ДП-5 |  | 165
|  | электричество |  | автомат АК63 | 56ЩСУ | 220 В |  | 1424 | 491B | S32 |  | ДП-5 |  | 166
|  | электричество |  | автомат АК63 | 56ЩСУ | 380 В |  | 1424 | 491B | S32 |  | ДП-5 |  | 167
|  | электричество |  | автомат АК63 | 56ЩСУ | 220 В |  | 1424 | 491B | S32 |  | ДП-5 |  | 168
|  | электричество |  | автомат АК63 | 56ЩСУ | 220 В |  | 1424 | 491B | S32 |  | ДП-5 |  | 169
973 | Воздухонагреватель №16 перекидка клапанов мех. с 10 по 15, 18, 19 | электричество |  | автомат АК63 | 56ЩСУ | 380 В | 1278 | 1426 | 491B | S32 |  | ДП-5 |  | 170
|  | электричество |  | автомат АК63 | 56ЩСУ | 380 В |  | 1426 | 491B | S32 |  | ДП-5 |  | 171
|  | электричество |  | автомат АК63 | 56ЩСУ | 220 В |  | 1426 | 491B | S32 |  | ДП-5 |  | 172
|  | электричество |  | автомат АК63 | 56ЩСУ | 220 В |  | 1426 | 491B | S32 |  | ДП-5 |  | 173
|  | электричество |  | автомат АК63 | 56ЩСУ | 220 В |  | 1426 | 491B | S32 |  | ДП-5 |  | 174
974 | Воздухонагреватель №17 вентилятор гозовой горелки мех.30 и газовый дроссельный клапан мех. 15 | электричество |  | автомат А3726 | 56ЩСУ | 380 В | 1279 | 1425 | 491B | S32 |  | ДП-5 |  | 175
|  | электричество |  | автомат АК63 | 56ЩСУ | 220 В |  | 1424 | 491B | S32 |  | ДП-5 |  | 176
|  | электричество |  | автомат АК63 | 56ЩСУ | 380 В |  | 1424 | 491B | S32 |  | ДП-5 |  | 177
|  | электричество |  | автомат АК63 | 56ЩСУ | 220 В |  | 1424 | 491B | S32 |  | ДП-5 |  | 178
|  | электричество |  | автомат АК63 | 56ЩСУ | 220 В |  | 1424 | 491B | S32 |  | ДП-5 |  | 179
975 | Воздухонагреватель №17 перекидка клапанов мех. с 10 по 15, 18, 19 | электричество |  | автомат АК63 | 56ЩСУ | 380 В | 1277 | 1426 | 491B | S32 |  | ДП-5 |  | 180
|  | электричество |  | автомат АК63 | 56ЩСУ | 380 В |  | 1426 | 491B | S32 |  | ДП-5 |  | 181
|  | электричество |  | автомат АК63 | 56ЩСУ | 220 В |  | 1426 | 491B | S32 |  | ДП-5 |  | 182
|  | электричество |  | автомат АК63 | 56ЩСУ | 220 В |  | 1426 | 491B | S32 |  | ДП-5 |  | 183
|  | электричество |  | автомат АК63 | 56ЩСУ | 220 В |  | 1426 | 491B | S32 |  | ДП-5 |  | 184
976 | Клапан тяги мех.126 | электричество |  | автомат АК63 | 56ЩСУ | 380 В | 3234 | 1409 | 491B | S32 |  | ДП-5 |  | 185
|  | электричество |  | автомат АК63 | 56ЩСУ | 220 В |  | 1409 | 491B | S32 |  | ДП-5 |  | 186
|  | электричество |  | автомат АК63 | 56ЩСУ | 220 В |  | 1409 | 491B | S32 |  | ДП-5 |  | 187
|  | электричество |  | автомат АК63 | 56ЩСУ | 220 В |  | 1409 | 491B | S32 |  | ДП-5 |  | 188
977 | Отделительный клапан на смесительном воздухопроводе мех.123 | электричество |  | автомат АК63 | 56ЩСУ | 380 В | 3237 | 1412 | 491B | S32 |  | ДП-5 |  | 189
|  | электричество |  | автомат АК63 | 56ЩСУ | 220 В |  | 1412 | 491B | S32 |  | ДП-5 |  | 190
|  | электричество |  | автомат АК63 | 56ЩСУ | 220 В |  | 1412 | 491B | S32 |  | ДП-5 |  | 191
978 | Ввод №1 | электричество |  | автомат А3792 630А | 46ЩР-1 | 380 В | 1436 | 1433 | 491B | S32 |  | ДП-5 |  | 192
|  | электричество |  | автомат АК63 | 46ЩР-1 | 220 В |  | 1434 | 491B | S32 |  | ДП-5 |  | 193
979 | Ввод №2 | электричество |  | автомат А3792 630А | 46ЩР-1 | 380 В | 1435 | 1433 | 491B | S32 |  | ДП-5 |  | 194
|  | электричество |  | автомат АК63 | 46ЩР-1 | 220 В |  | 1434 | 491B | S32 |  | ДП-5 |  | 195
980 | Лебедка подьема площадки мех.147 | электричество |  | автомат А3716 | 46ЩР-1 | 380 В | 14481 | 1454 | 491B | S32 |  | ДП-5 |  | 196
|  | электричество |  | автомат АК63 | 46ЩР-1 | 220 В |  | 1456 | 491B | S32 |  | ДП-5 |  | 197
981 | Качающиеся желоба чугуна мех.181 | электричество |  | автомат АК63 | 46ЩР-1 | 380 В | 1460 | 1437 | 491B | S32 |  | ДП-5 |  | 198
|  | электричество |  | автомат АК63 | 46ЩР-1 | 220 В |  | 1437 | 491B | S32 |  | ДП-5 |  | 199
|  | электричество |  | автомат АК63 | 46ЩР-1 | 220 В |  | 1437 | 491B | S32 |  | ДП-5 |  | 200
|  | электричество |  | автомат АК63 | 46ЩР-1 | 220 В |  | 1437 | 491B | S32 |  | ДП-5 |  | 201
982 | Качающиеся желоба чугуна мех.182 | электричество |  | автомат АК63 | 46ЩР-1 | 380 В | 1460 | 1437 | 491B | S32 |  | ДП-5 |  | 202
|  | электричество |  | автомат АК63 | 46ЩР-1 | 220 В |  | 1437 | 491B | S32 |  | ДП-5 |  | 203
|  | электричество |  | автомат АК63 | 46ЩР-1 | 220 В |  | 1437 | 491B | S32 |  | ДП-5 |  | 204
|  | электричество |  | автомат АК63 | 46ЩР-1 | 220 В |  | 1437 | 491B | S32 |  | ДП-5 |  | 205
983 | Толкатель чугоновозов мех.185 | электричество |  | автомат А3716 | 46ЩР-1 | 380 В | 1274 | 1463 | 491B | S32 |  | ДП-5 |  | 206
|  | электричество |  | автомат АК63 | 46ЩР-1 | 220 В |  | 1464 | 491B | S32 |  | ДП-5 |  | 207
|  | электричество |  | автомат АК63 | 46ЩР-1 | 220 В |  | 1464 | 491B | S32 |  | ДП-5 |  | 208
984 | Электропушка мех.141 | электричество |  | автомат А3726 | 46ЩР-2 | 380 В | 14591 | 1468 | 491B | S32 |  | ДП-5 |  | 209
|  | электричество |  | автомат А3124 | 46ЩР-2 | 380 В |  | 1467 | 491B | S32 |  | ДП-5 |  | 210
|  | электричество |  | автомат АЕ 2056 | 46ЩР-2 | 380 В |  | 1467 | 491B | S32 |  | ДП-5 |  | 211
|  | электричество |  | автомат АК63 | 46ЩР-2 | 380 В |  | 1468 | 491B | S32 |  | ДП-5 |  | 212
|  | электричество |  | автомат АЕ 2046 | 46ЩР-2 | 220 В |  | 1467 | 491B | S32 |  | ДП-5 |  | 213
985 | Электропушка мех.142 | электричество |  | автомат А3726 | 46ЩР-2 | 380 В | 1459 | 1449 | 491B | S32 |  | ДП-5 |  | 214
|  | электричество |  | автомат А3726 | 46ЩР-2 | 380 В |  | 1449 | 491B | S32 |  | ДП-5 |  | 215
|  | электричество |  | автомат А3726 | 46ЩР-2 | 380 В |  | 1449 | 491B | S32 |  | ДП-5 |  | 216
|  | электричество |  | автомат АК63 | 46ЩР-2 | 380 В |  | 1450 | 491B | S32 |  | ДП-5 |  | 217
|  | электричество |  | автомат А3792 | 46ЩР-2 | 220 В |  | 1450 | 491B | S32 |  | ДП-5 |  | 218
986 | Лебедка подьема площадки мех.148 | электричество |  | автомат 1А | 46ЩР-2 | 380 В | 1448 | 1454 | 491B | S32 |  | ДП-5 |  | 219
|  | электричество |  | автомат 2А | 46ЩР-2 | 220 В |  | 1456 | 491B | S32 |  | ДП-5 |  | 220
987 | Аэратор литейного двора | электричество |  | автомат АЕ 2056 | 46ЩР-2 | 380 В | 1458 | 1453 | 491B | S32 |  | ДП-5 |  | 221
|  | электричество |  | автомат АЕ 2046 | 46ЩР-2 | 220 В |  | 1453 | 491B | S32 |  | ДП-5 |  | 222
988 | Машина вскрытия чугунных леток | электричество | 1 | автомат АП 50 | 46ЩР-3 | 380 В | 1446 | 1439 | 491B | S32 |  | ДП-5 |  | 223
|  | электричество | 2 | автомат АП 50 | 46ЩР-3 | 380 В |  | 1439 | 491B | S32 |  | ДП-5 |  | 224
|  | электричество | 3 | автомат АП 50 | 46ЩР-3 | 380 В |  | 1444 | 491B | S32 |  | ДП-5 |  | 225
|  | электричество | 4 | автомат АП 50 | 46ЩР-3 | 380 В |  | 1443 | 491B | S32 |  | ДП-5 |  | 226
|  | электричество | 5 | автомат АП 50 | 46ЩР-3 | 380 В |  | 1443 | 491B | S32 |  | ДП-5 |  | 227
|  | электричество | 6 | автомат АП 50 | 46ЩР-3 | 380 В |  | 1441 | 491B | S32 |  | ДП-5 |  | 228
|  | электричество | 7 | автомат АП 50 | 46ЩР-3 | 380 В |  | 1440 | 491B | S32 |  | ДП-5 |  | 229
989 | Качающиеся желоба шлака мех.187 | электричество |  | автомат АК63 | 46ЩР-3 | 380 В | 1460 | 1470 | 491B | S32 |  | ДП-5 |  | 230
|  | электричество |  | автомат АК63 | 46ЩР-3 | 220 В |  | 1470 | 491B | S32 |  | ДП-5 |  | 231
|  | электричество |  | автомат АК63 | 46ЩР-3 | 220 В |  | 1470 | 491B | S32 |  | ДП-5 |  | 232
|  | электричество |  | автомат АК63 | 46ЩР-3 | 220 В |  | 1470 | 491B | S32 |  | ДП-5 |  | 233
990 | Качающиеся желоба шлака мех.188 | электричество |  | автомат АК63 | 46ЩР-3 | 380 В | 1460 | 1471 | 491B | S32 |  | ДП-5 |  | 234
|  | электричество |  | автомат АК63 | 46ЩР-3 | 220 В |  | 1471 | 491B | S32 |  | ДП-5 |  | 235
|  | электричество |  | автомат АК63 | 46ЩР-3 | 220 В |  | 1471 | 491B | S32 |  | ДП-5 |  | 236
|  | электричество |  | автомат АК63 | 46ЩР-3 | 220 В |  | 1471 | 491B | S32 |  | ДП-5 |  | 237
991 | Панель толкателя вагонов пыли | электричество |  | автомат АЕ2066 | 46ЩР-4 | 380 В | 1495 | 1497 | 491B | S32 |  | ДП-5 |  | 238
992 | Толкатель вагонов пыли | электричество |  | рубильник | 46ЩР-4 | 220 В | 1505 | 1495 | 428_115 | S32 |  | ДП-5 |  | 239
|  | электричество |  | рубильник | 46ЩР-4 | 220 В |  | 1495 | 428_115 | S32 |  | ДП-5 |  | 240
993 | Ввод 2 46ЩР | электричество |  | автомат А3726 | 8РП | 380 В | 1472 | 1497 | 491B | S32 |  | ДП-5 |  | 241
994 | 42ЩСУ | электричество |  | автомат А3716 | 46ЩР-1 | 380 В | 1466 | 1477 | 491B | S32 |  | ДП-5 |  | 242
995 | 8РП литейного двора | электричество |  | автомат А3725 | 8РП | 380 В | 1499 | 1497 | 491B | S32 |  | ДП-5 |  | 243
*1111 | Толкатель шлаковозов мех.190 | электричество |  | автомат А3716 60А | 46ЩР-3 | 380 В | 3072 |  | 491B | S32 |  | ДП-5 |  | 244
|  | электричество |  | автомат АК60-3МГ 40А | 46ЩР-3 | 380 В |  |  | 491B | S32 |  | ДП-5 |  | 245
|  | электричество |  | автомат АК63 | 46ЩР-3 | 220 В |  |  | 491B | S32 |  | ДП-5 |  | 246
*1111 | Ввод №1 | электричество |  | автомат А3792 630А | 46ЩР-3 | 380 В |  |  |  | S32 |  | ДП-5 |  | 247
|  | электричество |  | автомат АК63 | 46ЩР-3 | 220 В |  |  |  | S32 |  | ДП-5 |  | 248
*13123 | Ввод №2 | электричество |  | автомат А3792 630А | 46ЩР-3 | 380 В |  |  |  | S32 |  | ДП-5 |  | 249
|  | электричество |  | автомат АК63 | 46ЩР-3 | 220 В |  |  |  | S32 |  | ДП-5 |  | 250
*123123 | Ввод №1 свечи отсечных | электричество |  | автомат А3726 200А | 46ЩР-4 | 380 В |  |  |  | S32 |  | ДП-5 |  | 251
| Ввод №1 свечи отсечных | электричество |  | автомат А3726 200А | 46ЩР-4 | 380 В |  |  |  | S32 |  | ДП-5 |  | 252
253
| Толкатель тележечный чугуновозов мех.185 | электричество |  | автомат 185QF1 3VL17 12-1DA33-6-C1 125A | 2ПСУ,43ЩУ-3 | 380 В | 1274 |  |  | S32 |  | ДП-3 |  | 254
|  | электричество |  | автомат 185SF1 5SYS 206-7 6A | 2ПСУ,43ЩУ-3 | 220 В |  |  |  | S32 |  | ДП-3 |  | 255
| Толкатель тележечный шлаковозов мех.190 | электричество |  | автомат 190QF1 3VL17 12-1DA33-6-C1 125A | 3ПСУ,44ЩУ-3 | 380 В | 3072 |  |  | S32 |  | ДП-3 |  | 256
|  | электричество |  | автомат 190QF2 3RV20 21-4NA15 28A | 3ПСУ,44ЩУ-3 | 380 В |  |  |  | S32 |  | ДП-3 |  | 257
|  | электричество |  | автомат 190SF1 5SYS 206-7 6A | 3ПСУ,44ЩУ-3 | 220 В |  |  |  | S32 |  | ДП-3 |  | 258
| Толкатель передвижения вагонов с пылью мех.151 | электричество |  | автомат QF1 ВА 21-29-2200 80А | 4ПСУ,151ШУ | 220 В | 3075 |  |  | S32 |  | ДП-3 |  | 259
|  | электричество |  | автомат QF2 ВА 21-29-2200 25А | 4ПСУ,151ШУ | 220 В |  |  |  | S32 |  | ДП-3 |  | 260
| Отбор проб газа мех.163 | электричество |  | автомат QF1 SIRIUS 3RV1042-4LA10 23А | 4ПСУ | 380 В | 104728 |  |  | S32 |  | ДП-3 |  | 261
|  | электричество |  | автомат 44SF1 5SYS 216-7 16A | 4ПСУ | 220 В |  |  |  | S32 |  | ДП-3 |  | 262
| Отбор проб газа мех.164 | электричество |  | автомат QF1 SIRIUS 3RV1042-4LA10 23А | 4ПСУ | 380 В | 104734 |  |  | S32 |  | ДП-3 |  | 263
|  | электричество |  | автомат 44SF1 5SYS 216-7 16A | 4ПСУ | 220 В |  |  |  | S32 |  | ДП-3 |  | 264
| Задвижка природного газа мех.290 | электричество |  | автомат QF1 SIRIUS 3RV1041-4JA10 6,3А | 4ПСУ | 380 В |  |  |  | S32 |  | ДП-3 |  | 265
|  | электричество |  | автомат SF1 5SYS 206-7 6A | 4ПСУ | 220 В |  |  |  | S32 |  | ДП-3 |  | 266
| Задвижка подвода газа к колектору мех.291 | электричество |  | автомат QF1 SIRIUS 3RV1041-4JA10 6,3А | 4ПСУ | 380 В |  |  |  | S32 |  | ДП-3 |  | 267
|  | электричество |  | автомат SF1 5SYS 206-7 6A | 4ПСУ | 220 В |  |  |  | S32 |  | ДП-3 |  | 268
| Задвижка на пропарку газопровода природного газа мех 292 | электричество |  | автомат QF1 SIRIUS 3RV1041-4JA10 6,3А | 4ПСУ | 380 В |  |  |  | S32 |  | ДП-3 |  | 269
|  | электричество |  | автомат SF1 5SYS 206-7 6A | 4ПСУ | 220 В |  |  |  | S32 |  | ДП-3 |  | 270
| Задвижка на свече колектора природного на фурмы мех.293 | электричество |  | автомат QF1 SIRIUS 3RV1041-4JA10 6,3А | 4ПСУ | 380 В |  |  |  | S32 |  | ДП-3 |  | 271
|  | электричество |  | автомат SF1 5SYS 206-7 6A | 4ПСУ | 220 В |  |  |  | S32 |  | ДП-3 |  | 272
| Дроссельная группа мех.241 | электричество |  | автомат 241QF SIRIUS 3RV20 21-1КA10 10A | 4ПСУ | 380 В | 1313 |  |  | S32 |  | ДП-3 |  | 273
|  | электричество |  | автомат 241SF1 5SYS 206-7 6A | 4ПСУ | 220 В |  |  |  | S32 |  | ДП-3 |  | 274
| Дроссельная группа мех.242 | электричество |  | автомат 242QF SIRIUS 3RV20 21-1КA10 10A | 4ПСУ | 380 В | 1313 |  |  | S32 |  | ДП-3 |  | 275
|  | электричество |  | автомат 242SF1 5SYS 206-7 6A | 4ПСУ | 220 В |  |  |  | S32 |  | ДП-3 |  | 276
| Дроссельная группа мех.243 | электричество |  | автомат 243QF SIRIUS 3RV20 21-1КA10 10A | 4ПСУ | 380 В | 1314 |  |  | S32 |  | ДП-3 |  | 277
|  | электричество |  | автомат 243SF1 5SYS 206-7 6A | 4ПСУ | 220 В |  |  |  | S32 |  | ДП-3 |  | 278
| Дроссельная группа мех.244 | электричество |  | автомат 244QF SIRIUS 3RV20 21-1КA10 10A | 4ПСУ | 380 В | 1314 |  |  | S32 |  | ДП-3 |  | 279
|  | электричество |  | автомат 244SF1 5SYS 206-7 6A | 4ПСУ | 220 В |  |  |  | S32 |  | ДП-3 |  | 280
| Атмосферный клапан печи мех.231 | электричество |  | автомат 231QF SIRIUS 3RV1321-0JC10 40A | 4ПСУ | 380 В | 3120 |  |  | S32 |  | ДП-3 |  | 281
|  | электричество |  | автомат 231SF1 5SYS 216-6 4A | 4ПСУ | 220 В |  |  |  | S32 |  | ДП-3 |  | 282
| Атмосферный клапан печи мех.232 | электричество |  | автомат 232QF SIRIUS 3RV1321-0JC10 40A | 4ПСУ | 380 В | 3119 |  |  | S32 |  | ДП-3 |  | 283
|  | электричество |  | автомат 232SF1 5SYS 216-6 4A | 4ПСУ | 220 В |  |  |  | S32 |  | ДП-3 |  | 284
| Винтовой транпортер мех.236 | электричество |  | автомат QF1 SIRIUS 3RV20 21-1КA10 40A | 4ПСУ | 380 В | 1357 |  |  | S32 |  | ДП-3 |  | 285
|  | электричество |  | автомат 236SF1 5SYS 206-6 4A | 4ПСУ | 220 В |  |  |  | S32 |  | ДП-3 |  | 286
| Атмосферый клапан пылеуловителя мех.233 | электричество |  | автомат 233QF SIRIUS 3RV1321-0JC10 40A | 4ПСУ | 380 В | 3122 |  |  | S32 |  | ДП-3 |  | 287
|  | электричество |  | автомат 233SF1 5SYS 216-6 4A | 4ПСУ | 220 В |  |  |  | S32 |  | ДП-3 |  | 288
| Отсечной клапан пылеуловителя мех.238 | электричество |  | автомат 238QF SIRIUS 3RV1321-0JC10 40A | 4ПСУ | 380 В | 3121 |  |  | S32 |  | ДП-3 |  | 289
|  | электричество |  | автомат 238SF1 5SYS 216-6 4A | 4ПСУ | 220 В |  |  |  | S32 |  | ДП-3 |  | 290
| Насос 1 гидравики литейного двора | электричество |  | автомат SIEMENS 3VT2 | 3ПСУ-1 | 380 В | 1334 |  |  | S32 |  | ДП-3 |  | 291
|  | электричество |  | автомат 5SYS | 3ПСУ-1 | 220 В |  |  |  | S32 |  | ДП-3 |  | 292
| Насос 1 гидравики литейного двора |  |  | автомат SIEMENS 3VT2 | 3ПСУ-1 |  | 1334 | [6 empty] | 293
|  |  |  | автомат 5SYS | 3ПСУ-1 | [8 empty] | 294
| Насос 1 гидравики литейного двора |  |  | автомат SIEMENS 3VT2 | 3ПСУ-1 |  | 1334 | [6 empty] | 295
|  |  |  | автомат 5SYS | 3ПСУ-1 | [8 empty] | 296
| Клапан тяги мех.126 | электричество |  | автомат 126QF1 SIRIUS 3RV20 11-1JA10 20A | 4ПСУ | 380 В | 3234 |  |  | S32 |  | ДП-3 |  | 297
|  | электричество |  | автомат 126SF1 5SYS 206-6 16A | 4ПСУ | 220 В |  |  |  | S32 |  | ДП-3 |  | 298
| Отделительный клапан на смесительном воздухопроводе мех.124 | электричество |  | автомат 58QF1 SIRIUS 3RV20 11-1JA10 20A | 4ПСУ | 380 В | 3237 |  |  | S32 |  | ДП-3 |  | 299
|  | электричество |  | автомат 58SF1 5SYS 206-6 16A | 4ПСУ | 220 В |  |  |  | S32 |  | ДП-3 |  | 300
| Воздухонагреватель №21 перекидка клапанов мех. с 10 по 15, 18, 19 | электричество |  | автомат QF1 3VL1703-1DA33-0AB1 32A | 4ПСУ | 380 В | 1278 |  |  | S32 |  | ДП-3 |  | 301
|  | электричество |  | автомат QF2 5SY5 232-7 32A | 4ПСУ | 220 В |  |  |  | S32 |  | ДП-3 |  | 302
|  | электричество |  | автомат 14QF1 3VR1021-1FA15 5A | 4ПСУ | 380 В |  |  |  | S32 |  | ДП-3 |  | 303
|  | электричество |  | автомат 10QF1 3VR1021-1JA15 10A | 4ПСУ | 380 В |  |  |  | S32 |  | ДП-3 |  | 304
|  | электричество |  | автомат 11QF1 3VR1021-1JA15 10A | 4ПСУ | 380 В |  |  |  | S32 |  | ДП-3 |  | 305
|  | электричество |  | автомат 12QF1 3VR1021-1JA15 10A | 4ПСУ | 380 В |  |  |  | S32 |  | ДП-3 |  | 306
|  | электричество |  | автомат 18QF1 3VR1021-1JA15 10A | 4ПСУ | 380 В |  |  |  | S32 |  | ДП-3 |  | 307
|  | электричество |  | автомат 13QF1 3VR1021-4AA15 16A | 4ПСУ | 380 В |  |  |  | S32 |  | ДП-3 |  | 308
|  | электричество |  | автомат 19QF1 3VR1021-4AA15 16A | 4ПСУ | 380 В |  |  |  | S32 |  | ДП-3 |  | 309
|  | электричество |  | автомат SF1 5SYS 206-7 16A | 4ПСУ | 220 В |  |  |  | S32 |  | ДП-3 |  | 310
|  | электричество |  | автомат SF8 5SY5 210-7 10A | 4ПСУ | 220 В |  |  |  | S32 |  | ДП-3 |  | 311
| Воздухонагреватель №21 вентилятор гозовой горелки мех.30 и газовый дроссельный клапан мех. 15 | электричество |  | автомат 30QF1 3VL4731-1DC36-0AB1 315A | 4ПСУ | 380 В | 1279 |  |  | S32 |  | ДП-3 |  | 312
|  | электричество |  | автомат 30SF1 5SYS 206-7 6A | 4ПСУ | 220 В |  |  |  | S32 |  | ДП-3 |  | 313
|  | электричество |  | автомат 15QF1 SIRIUS 3RV10 5A | 4ПСУ | 380 В |  |  |  | S32 |  | ДП-3 |  | 314
|  | электричество |  | автомат 15SF1 5SYS 216-7 16A | 4ПСУ | 220 В |  |  |  | S32 |  | ДП-3 |  | 315
| Воздухонагреватель №9 перекидка клапанов мех. с 10 по 15, 18, 19 | электричество |  | автомат QF1 3VL1703-1DA33-0AB1 32A | 4ПСУ | 380 В | 1276 |  |  | S32 |  | ДП-3 |  | 316
|  | электричество |  | автомат QF2 5SY5 232-7 32A | 4ПСУ | 220 В |  |  |  | S32 |  | ДП-3 |  | 317
|  | электричество |  | автомат 14QF1 3VR1021-1FA15 5A | 4ПСУ | 380 В |  |  |  | S32 |  | ДП-3 |  | 318
|  | электричество |  | автомат 10QF1 3VR1021-1JA15 10A | 4ПСУ | 380 В |  |  |  | S32 |  | ДП-3 |  | 319
|  | электричество |  | автомат 11QF1 3VR1021-1JA15 10A | 4ПСУ | 380 В |  |  |  | S32 |  | ДП-3 |  | 320
|  | электричество |  | автомат 12QF1 3VR1021-1JA15 10A | 4ПСУ | 380 В |  |  |  | S32 |  | ДП-3 |  | 321
|  | электричество |  | автомат 18QF1 3VR1021-1JA15 10A | 4ПСУ | 380 В |  |  |  | S32 |  | ДП-3 |  | 322
|  | электричество |  | автомат 13QF1 3VR1021-4AA15 16A | 4ПСУ | 380 В |  |  |  | S32 |  | ДП-3 |  | 323
|  | электричество |  | автомат 19QF1 3VR1021-4AA15 16A | 4ПСУ | 380 В |  |  |  | S32 |  | ДП-3 |  | 324
|  | электричество |  | автомат SF1 5SYS 206-7 16A | 4ПСУ | 220 В |  |  |  | S32 |  | ДП-3 |  | 325
|  | электричество |  | автомат SF8 5SY5 210-7 10A | 4ПСУ | 220 В |  |  |  | S32 |  | ДП-3 |  | 326
| Воздухонагреватель №9 вентилятор гозовой горелки мех.30 и газовый дроссельный клапан мех. 15 | электричество |  | автомат 30QF1 3VL4731-1DC36-0AB1 315A | 4ПСУ | 380 В | 1279 |  |  | S32 |  | ДП-3 |  | 327
|  | электричество |  | автомат 30SF1 5SYS 206-7 6A | 4ПСУ | 220 В |  |  |  | S32 |  | ДП-3 |  | 328
|  | электричество |  | автомат 15QF1 SIRIUS 3RV10 5A | 4ПСУ | 380 В |  |  |  | S32 |  | ДП-3 |  | 329
|  | электричество |  | автомат 15SF1 5SYS 216-7 16A | 4ПСУ | 220 В |  |  |  | S32 |  | ДП-3 |  | 330
| Воздухонагреватель №10 перекидка клапанов мех. с 10 по 15, 18, 19 | электричество |  | автомат QF1 3VL1703-1DA33-0AB1 32A | 4ПСУ | 380 В | 1277 |  |  | S32 |  | ДП-3 |  | 331
|  | электричество |  | автомат QF2 5SY5 232-7 32A | 4ПСУ | 220 В |  |  |  | S32 |  | ДП-3 |  | 332
|  | электричество |  | автомат 14QF1 3VR1021-1FA15 5A | 4ПСУ | 380 В |  |  |  | S32 |  | ДП-3 |  | 333
|  | электричество |  | автомат 10QF1 3VR1021-1JA15 10A | 4ПСУ | 380 В |  |  |  | S32 |  | ДП-3 |  | 334
|  | электричество |  | автомат 11QF1 3VR1021-1JA15 10A | 4ПСУ | 380 В |  |  |  | S32 |  | ДП-3 |  | 335
|  | электричество |  | автомат 12QF1 3VR1021-1JA15 10A | 4ПСУ | 380 В |  |  |  | S32 |  | ДП-3 |  | 336
|  | электричество |  | автомат 18QF1 3VR1021-1JA15 10A | 4ПСУ | 380 В |  |  |  | S32 |  | ДП-3 |  | 337
|  | электричество |  | автомат 13QF1 3VR1021-4AA15 16A | 4ПСУ | 380 В |  |  |  | S32 |  | ДП-3 |  | 338
|  | электричество |  | автомат 19QF1 3VR1021-4AA15 16A | 4ПСУ | 380 В |  |  |  | S32 |  | ДП-3 |  | 339
|  | электричество |  | автомат SF1 5SYS 206-7 16A | 4ПСУ | 220 В |  |  |  | S32 |  | ДП-3 |  | 340
|  | электричество |  | автомат SF8 5SY5 210-7 10A | 4ПСУ | 220 В |  |  |  | S32 |  | ДП-3 |  | 341
| Воздухонагреватель №10 вентилятор гозовой горелки мех.30 и газовый дроссельный клапан мех. 15 | электричество |  | автомат 30QF1 3VL4731-1DC36-0AB1 315A | 4ПСУ | 380 В | 1279 |  |  | S32 |  | ДП-3 |  | 342
|  | электричество |  | автомат 30SF1 5SYS 206-7 6A | 4ПСУ | 220 В |  |  |  | S32 |  | ДП-3 |  | 343
|  | электричество |  | автомат 15QF1 SIRIUS 3RV10 5A | 4ПСУ | 380 В |  |  |  | S32 |  | ДП-3 |  | 344
|  | электричество |  | автомат 15SF1 5SYS 216-7 16A | 4ПСУ | 220 В |  |  |  | S32 |  | ДП-3 |  | 345
| Воздухонагреватель №11 перекидка клапанов мех. с 10 по 15, 18, 19 | электричество |  | автомат QF1 3VL1703-1DA33-0AB1 32A | 4ПСУ | 380 В | 1278 |  |  | S32 |  | ДП-3 |  | 346
|  | электричество |  | автомат QF2 5SY5 232-7 32A | 4ПСУ | 220 В |  |  |  | S32 |  | ДП-3 |  | 347
|  | электричество |  | автомат 14QF1 3VR1021-1FA15 5A | 4ПСУ | 380 В |  |  |  | S32 |  | ДП-3 |  | 348
|  | электричество |  | автомат 10QF1 3VR1021-1JA15 10A | 4ПСУ | 380 В |  |  |  | S32 |  | ДП-3 |  | 349
|  | электричество |  | автомат 11QF1 3VR1021-1JA15 10A | 4ПСУ | 380 В |  |  |  | S32 |  | ДП-3 |  | 350
|  | электричество |  | автомат 12QF1 3VR1021-1JA15 10A | 4ПСУ | 380 В |  |  |  | S32 |  | ДП-3 |  | 351
|  | электричество |  | автомат 18QF1 3VR1021-1JA15 10A | 4ПСУ | 380 В |  |  |  | S32 |  | ДП-3 |  | 352
|  | электричество |  | автомат 13QF1 3VR1021-4AA15 16A | 4ПСУ | 380 В |  |  |  | S32 |  | ДП-3 |  | 353
|  | электричество |  | автомат 19QF1 3VR1021-4AA15 16A | 4ПСУ | 380 В |  |  |  | S32 |  | ДП-3 |  | 354
|  | электричество |  | автомат SF1 5SYS 206-7 16A | 4ПСУ | 220 В |  |  |  | S32 |  | ДП-3 |  | 355
|  | электричество |  | автомат SF8 5SY5 210-7 10A | 4ПСУ | 220 В |  |  |  | S32 |  | ДП-3 |  | 356
| Воздухонагреватель №11 вентилятор гозовой горелки мех.30 и газовый дроссельный клапан мех. 15 | электричество |  | автомат 30QF1 3VL4731-1DC36-0AB1 315A | 4ПСУ | 380 В | 1279 |  |  | S32 |  | ДП-3 |  | 357
|  | электричество |  | автомат 30SF1 5SYS 206-7 6A | 4ПСУ | 220 В |  |  |  | S32 |  | ДП-3 |  | 358
|  | электричество |  | автомат 15QF1 SIRIUS 3RV10 5A | 4ПСУ | 380 В |  |  |  | S32 |  | ДП-3 |  | 359
|  | электричество |  | автомат 15SF1 5SYS 216-7 16A | 4ПСУ | 220 В |  |  |  | S32 |  | ДП-3 |  | 360
| Воздушно-разгрузочный клапан мех.127 | электричество |  | автомат 127QF1 SIRIUS 3RV10 10A | 4ПСУ | 380 В | 3240 |  |  | S32 |  | ДП-3 |  | 361
|  | электричество |  | автомат 127SF1 5SYS 202-7 2A | 4ПСУ | 220 В |  |  |  | S32 |  | ДП-3 |  | 362
996 | Панель 380 В 21ЩУ-1П | электричество |  | автомат А3726 | 1ПСУ | 380 В | 85919 | 91036 | 491B | S32 |  | ДП-2 | mini_3 | 244
997 | Панель 220 В 21ЩУ-1Л | электричество |  | автомат А3715 | 1ПСУ | 220 В | 84315 | 91110 | 491B | S32 |  | ДП-2 |  | 245
998 | Панель 220 В 22ЩУ-1Л | электричество |  | автомат А3715 | 1ПСУ | 220 В | 84444 | 91110 | 491B | S32 |  | ДП-2 |  | 246
999 | Панель 220 В 23ЩУ-1Л | электричество |  | автомат А3715 | 1ПСУ | 220 В | 84558 | 91110 | 491B | S32 |  | ДП-2 |  | 247
1000 | Панель 220 В 13ЩУ-Г | электричество |  | автомат А3715 | 1ПСУ | 220 В | 90358 | 91216 | 491B | S32 |  | ДП-2 |  | 248
1001 | Панель 220 В 13ЩУ-УК | электричество |  | автомат А3715 | 1ПСУ | 220 В | 85947 | 91216 | 491B | S32 |  | ДП-2 |  | 249
1002 | Панель 220 В 14ЩУ-ВР | электричество |  | автомат А3715 | 1ПСУ | 220 В | 90121 | 91216 | 491B | S32 |  | ДП-2 |  | 250
1003 | Панель 220 В 12ЩУ-ЛЗ | электричество |  | автомат А3715 | 1ПСУ | 220 В | 90211 | 91224 | 491B | S32 |  | ДП-2 |  | 251
1004 | Панель 220 В 12ЩУ-ГП | электричество |  | автомат А3715 | 1ПСУ | 220 В | 90229 | 91224 | 491B | S32 |  | ДП-2 |  | 252
1005 | Панель 220 В 21ЩУ-1П | электричество |  | автомат А3715 | 1ПСУ | 220 В | 85919 | 91231 | 491B | S32 |  | ДП-2 |  | 253
1006 | Панель 220 В 80ЩУ-1Азотоподавление | электричество |  | автомат А3715 | 1ПСУ | 220 В | 90050 | 91234 | 491B | S32 |  | ДП-2 |  | 254
1007 | Панель 220 В 178ЩУ-1 | электричество |  | автомат А3715 | 1ПСУ | 220 В | 91506 | 91236 | 491B | S32 |  | ДП-2 |  | 255
1008 | Панель 380 В 29ЩУ-1 | электричество |  | автомат А3726 | 1ПСУ | 380 В | 85227 | 91242 | 491B | S32 |  | ДП-2 |  | 256
1009 | Панель 380 В 178ЩУ-1 | электричество |  | автомат А3726 | 1ПСУ | 380 В | 91506 | 91242 | 491B | S32 |  | ДП-2 |  | 257
1010 | Панель 380 В ЩУ-19 | электричество |  | автомат А3726 | 1ПСУ | 380 В | 85023 | 91242 | 491B | S32 |  | ДП-2 |  | 258
1011 | Панель 380 В 14ЩУ-ВР | электричество |  | автомат А3726 | 1ПСУ | 380 В | 90121 | 91304 | 491B | S32 |  | ДП-2 |  | 259
1012 | Панель 380 В 13ЩУ-УК | электричество |  | автомат А3726 | 1ПСУ | 380 В | 85947 | 91304 | 491B | S32 |  | ДП-2 |  | 260
1013 | Панель 380 В 13ЩУ-Г | электричество |  | автомат А3726 | 1ПСУ | 380 В | 90358 | 91304 | 491B | S32 |  | ДП-2 |  | 261
1014 | Панель 380 В 80ЩУ-1Азотоподавление | электричество |  | автомат А3716 | 1ПСУ | 380 В | 90050 | 91304 | 491B | S32 |  | ДП-2 |  | 262
1015 | Панель 110 В 80ЩУ-1Азотоподавление | электричество |  | автомат А3715 | 1ПСУ | 110 В | 90050 | 91321 | 491B | S32 |  | ДП-2 |  | 263
1016 | Панель 110 В 21ЩУ-1Л | электричество |  | автомат А3715 | 1ПСУ | 110 В | 84315 | 91324 | 491B | S32 |  | ДП-2 |  | 264
1017 | Панель 110 В 23ЩУ-1Л | электричество |  | автомат А3715 | 1ПСУ | 110 В | 84558 | 91324 | 491B | S32 |  | ДП-2 |  | 265
1018 | Панель 110 В 26ЩУ-1Л | электричество |  | автомат А3715 | 1ПСУ | 110 В | 84711 | 91324 | 491B | S32 |  | ДП-2 |  | 266
1019 | Панель 380 В 21ЩУ-1Л | электричество |  | автомат А3726 | 1ПСУ | 380 В | 84315 | 91339 | 491B | S32 |  | ДП-2 |  | 267
1020 | Панель 380 В 96ЩУ-1 | электричество |  | автомат А3716 | 1ПСУ | 380 В | 85107 | 91342 | 491B | S32 |  | ДП-2 |  | 268
1021 | Панель 110 В 13ЩУ-УК | электричество |  | автомат А3716 | 1ПСУ | 110 В | 85947 | 91352 | 491B | S32 |  | ДП-2 |  | 269
1022 | Панель 110 В 14ЩУ-ВР | электричество |  | автомат А3716 | 1ПСУ | 110 В | 90121 | 91352 | 491B | S32 |  | ДП-2 |  | 270
1023 | Панель 110 В 21ЩУ-1П | электричество |  | автомат А3715 | 1ПСУ | 110 В | 85919 | 91355 | 491B | S32 |  | ДП-2 |  | 271
1024 | Ввод 1 18ЩСУ | электричество |  | автомат А3733 | 1ПСУ | 380 В | 91440 | 91448 | 491B | S32 |  | ДП-2 |  | 272
|  | электричество |  | секционный автомат А3733 | 1ПСУ | 380 В |  | 91457 | 491B | S32 |  | ДП-2 |  | 273
1025 | Ввод 2 18ЩСУ | электричество |  | автомат А3733 | 1ПСУ | 380 В | 91440 | 91454 | 491B | S32 |  | ДП-2 |  | 274
|  | электричество |  | секционный автомат А3733 | 1ПСУ | 380 В |  | 91457 | 491B | S32 |  | ДП-2 |  | 275
*55 | 25ЩУ-1Л | электричество |  |  | 1ПСУ |  |  |  | 491B | S32 |  | ДП-2
| 27ЩУ-1Л | электричество |  |  | 1ПСУ |  |  |  | 491B | S32 |  | ДП-2
| 96ЩУ-2 | электричество |  |  | 1ПСУ |  |  |  | 491B | S32 |  | ДП-2
| 27ЩУ-1П | электричество |  |  | 1ПСУ |  |  |  | 491B | S32 |  | ДП-2
| 26ЩУ-1П | электричество |  |  | 1ПСУ |  |  |  | 491B | S32 |  | ДП-2
| 25ЩУ-1П | электричество |  |  | 1ПСУ |  |  |  | 491B | S32 |  | ДП-2
| 22ЩУ-1П | электричество |  |  | 1ПСУ |  |  |  | 491B | S32 |  | ДП-2
| 118ЩУ-2 | электричество |  |  | 1ПСУ |  |  |  | 491B | S32 |  | ДП-2
| 11П | электричество |  |  | 1ПСУ |  |  |  | 491B | S32 |  | ДП-2
|  | электричество |  |  | 1ПСУ |  |  |  | 491B | S32 |  | ДП-2
|  | электричество |  |  | 1ПСУ |  |  |  | 491B | S32 |  | ДП-2
|  | электричество |  |  | 1ПСУ |  |  |  | 491B | S32 |  | ДП-2
|  | электричество |  |  | 1ПСУ |  |  |  | 491B | S32 |  | ДП-2
|  | электричество |  |  | 1ПСУ |  |  |  | 491B | S32 |  | ДП-2
|  | электричество |  |  | 1ПСУ |  |  |  | 491B | S32 |  | ДП-2
|  | электричество |  |  | 1ПСУ |  |  |  | 491B | S32 |  | ДП-2
|  | электричество |  |  | 1ПСУ |  |  |  | 491B | S32 |  | ДП-2
|  | электричество |  |  | 1ПСУ |  |  |  | 491B | S32 |  | ДП-2
|  | электричество |  |  | 1ПСУ |  |  |  | 491B | S32 |  | ДП-2
|  | электричество |  |  | 1ПСУ |  |  |  | 491B | S32 |  | ДП-2
|  | электричество |  |  | 1ПСУ | 110 |  |  | 491B | S32 |  | ДП-2
|  | электричество |  |  | 1ПСУ | 220 |  |  | 491B | S32 |  | ДП-2

## ЦХП_электро
Карта | Наименование агрегата | Источники опасности | № точки | Устройство нейтрализации опасности (точки отключения) c обозначением согласно схемы | Местонахождение | вел | фото общее | фото точки блокировки | блокиратор | замок | Примечание | участок | папка фото
| ДУО-1 моталка | электричество | 1 | рубильник возбуждения | п/ст57 2щсу | 220 В |  |  |  | S32 |  | ОБЖ
|  | электричество | 2 | рубильник силовой | п/ст57 2щсу | 220 В |  |  |  | S32 |  | ОБЖ
| ДУО-1 клеть | электричество | 1 | рубильник возбуждения | п/ст57 2щсу | 220 В |  |  |  | S32 |  | ОБЖ
|  | электричество | 2 | рубильник силовой | п/ст57 2щсу | 220 В |  |  |  | S32 |  | ОБЖ
| ДУО-2 моталка | электричество | 1 | рубильник возбуждения | п/ст57 2щсу | 220 В |  |  |  | S32 |  | ОБЖ
|  | электричество | 2 | рубильник силовой | п/ст57 2щсу | 220 В |  |  |  | S32 |  | ОБЖ
| ДУО-2 клеть | электричество | 1 | рубильник возбуждения | п/ст57 2щсу | 220 В |  |  |  | S32 |  | ОБЖ
|  | электричество | 2 | рубильник силовой | п/ст57 2щсу | 220 В |  |  |  | S32 |  | ОБЖ
| ДУО-3 моталка | электричество | 1 | рубильник возбуждения | п/ст57 2щсу | 220 В |  |  |  | S32 |  | ОБЖ
|  | электричество | 2 | рубильник силовой | п/ст57 2щсу | 220 В |  |  |  | S32 |  | ОБЖ
| ДУО-3 клеть | электричество | 1 | рубильник возбуждения | п/ст57 2щсу | 220 В |  |  |  | S32 |  | ОБЖ
|  | электричество | 2 | рубильник силовой | п/ст57 2щсу | 220 В |  |  |  | S32 |  | ОБЖ
| ДУО-4 моталка | электричество | 1 | рубильник возбуждения | п/ст57 2щсу | 220 В |  |  |  | S32 |  | ОБЖ
|  | электричество | 2 | рубильник силовой | п/ст57 2щсу | 220 В |  |  |  | S32 |  | ОБЖ
| ДУО-4 клеть | электричество | 1 | рубильник возбуждения | п/ст57 2щсу | 220 В |  |  |  | S32 |  | ОБЖ
|  | электричество | 2 | рубильник силовой | п/ст57 2щсу | 220 В |  |  |  | S32 |  | ОБЖ
| ДУО 1-4 оперативный ток | электричество | 1 | авт. АЕ2066 | п/ст57 2щсу | 380 В |  |  |  | S32 |  | ОБЖ
| ДУО 1-4 гидравлика насос 1 | электричество | 1 | авт. АЕ2056М | ряд Ы, между колонами №31-34 | 380 В |  |  |  | S32 |  | ОБЖ
| ДУО 1-4 гидравлика насос 2 | электричество | 1 | авт. АЕ2056М | ряд Ы, между колонами №31-34 | 380 В |  |  |  | S32 |  | ОБЖ
| ВШУ станок ХШ-3413 | электричество | 1 | рубильник | ряд Х,колона №43 | 380 В |  |  |  | S32 |  | ОБЖ
| ВШУ станок ЗА-164 | электричество | 1 | авт. АЕ2046 | ряд Х,между колонами №45-46, РП ВШУ | 380 В |  |  |  | S32 |  | ОБЖ
| ВШУ станок ХШ-278 | электричество | 1 | авт. АВМ-4М-У3 | в РП возле станка | 380 В |  |  |  | S32 |  | ОБЖ
| ВШУ станок ЗУ-144 | электричество | 1 | авт. АЕ2046 | ряд Х,между колонами №45-46, РП ВШУ | 380 В |  |  |  | S32 |  | ОБЖ
| ВШУ станок ЗМ-152 | электричество | 1 | авт. АЕ2046 | ряд Х,между колонами №45-46, РП ВШУ | 380 В |  |  |  | S32 |  | ОБЖ
| ВШУ станок ХШ-4325 | электричество | 1 | рубильник | ряд ББ, колона №66 | 380 В |  |  |  | S32 |  | ОБЖ
| АПУЛ разматыватель | электричество | 1 | авт. силовой КТЭ разм-ля (раб) | балкон, ШУ-1 | 380 В |  |  |  | S32 |  | ОБЖ
| АПУЛ разматыватель (резерв) | электричество | 1 | авт. силовой КТЭ разм-ля (рез) | балкон, ШУ-1 | 380 В |  |  |  | S32 |  | ОБЖ
| АПУЛ моталка, д/н | электричество | 1 | авт. силовой КТЭ мот.,д/н (раб) | балкон, ШУ-3 | 380 В |  |  |  | S32 |  | ОБЖ
| АПУЛ моталка, д/н (резерв) | электричество | 1 | авт. силовой КТЭ мот.,д/н (рез) | балкон, ШУ-3 | 380 В |  |  |  | S32 |  | ОБЖ
| АПУЛ кромкомоталка | электричество | 1 | авт. силовой КТЭ (кромк.) | балкон, ШУ-1 | 380 В |  |  |  | S32 |  | ОБЖ
| АПУЛ тележка разматывателя | электричество | 1 | авт. АП-50 | балкон, ШУ-5 | 380 В |  |  |  | S32 |  | ОБЖ
| АПУЛ тележка моталки | электричество | 1 | авт. АП-50 | балкон, ШУ-3 | 380 В |  |  |  | S32 |  | ОБЖ
| АПУЛ гильотинные ножницы | электричество | 1 | авт. АП-50 | балкон, ШУ-5 | 380 В |  |  |  | S32 |  | ОБЖ
| АПУЛ насос гидравлики | электричество | 1 | авт. АП-50 | балкон,ШУ-5 | 380 В |  |  |  | S32 |  | ОБЖ
| Зундвиг "Ш" автомат ввода | электричество | 1 | авт. | шкаф F1 | 380 В |  |  |  | S32 |  | ОБЖ
| Зундвиг "Ш" моталка | электричество | 1 | рубильник пит. сил. Тиристоров | шкаф F2 | 380 В |  |  |  | S32 |  | ОБЖ
| Зундвиг "Ш" натяжное устройство | электричество | 1 | рубильник пит. сил. Тиристоров | шкаф F2 | 380 В |  |  |  | S32 |  | ОБЖ
| Зундвиг "Ш" кромкомоталка | электричество | 1 | рубильник пит. сил. Тиристоров | шкаф F3 | 380 В |  |  |  | S32 |  | ОБЖ
| Зундвиг "Ш" дисковые ножницы | электричество | 1 | рубильник пит. сил. Тиристоров | шкаф F3 | 380 В |  |  |  | S32 |  | ОБЖ
| Зундвиг "Ш" гонное устройство | электричество | 1 | рубильник пит. сил. Тиристоров | шкаф F4 | 380 В |  |  |  | S32 |  | ОБЖ
| Зундвиг "Ш" разматыватель | электричество | 1 | рубильник пит. сил. Тиристоров | шкаф F4 | 380 В |  |  |  | S32 |  | ОБЖ
| Зундвиг "Ш" цепи возбуждения | электричество | 1 | рубильник пит. сил. Тиристоров | шкаф F5 | 380 В |  |  |  | S32 |  | ОБЖ
| Зундвиг "Ш" насос гидравлики 1 | электричество | 1 | авт. 3VE200 | шкаф F7 | 380 В |  |  |  | S32 |  | ОБЖ
| Зундвиг "Ш" насос гидравлики 2 | электричество | 1 | авт. 3VE200 | шкаф F7 | 380 В |  |  |  | S32 |  | ОБЖ
| Зундвиг "Ш" насос гидравлики 3 | электричество | 1 | авт. 3VE200 | шкаф F7 | 380 В |  |  |  | S32 |  | ОБЖ
| Зундвиг "Ш" стенд набора ножей 1 | электричество | 1 | авт. 3VE1 | шкаф F7 | 380 В |  |  |  | S32 |  | ОБЖ
| Зундвиг "Ш" стенд набора ножей 2 | электричество | 1 | авт. 3VE1 | шкаф F7 | 380 В |  |  |  | S32 |  | ОБЖ
| Зундвиг "Ш" стенд набора ножей 3 | электричество | 1 | авт. 3VE1 | шкаф F7 | 380 В |  |  |  | S32 |  | ОБЖ
| Зундвиг "Ш" тележка выброса бунтов обрези | электричество | 1 | авт. 3VE1 | шкаф F7 | 380 В |  |  |  | S32 |  | ОБЖ
| Зундвиг "У" автомат ввода | электричество | 1 | авт. А371 | линия порезки, шкаф F2 | 380 В |  |  |  | S32 |  | ОБЖ
| Зундвиг "У" разматыватель | электричество | 1 | рубильник | линия порезки, шкаф F2 | 380 В |  |  |  | S32 |  | ОБЖ
| Зундвиг "У" насос гидравлики 1 | электричество | 1 | авт. 3VE4 | линия упаковки, шкаф F1 | 380 В |  |  |  | S32 |  | ОБЖ
| Зундвиг "У" насос гидравлики 2 | электричество | 1 | авт. 3VE4 | линия упаковки, шкаф F1 | 380 В |  |  |  | S32 |  | ОБЖ
| Зундвиг "У" насос гидравлики 3 | электричество | 1 | авт. 3VE4 | линия упаковки, шкаф F1 | 380 В |  |  |  | S32 |  | ОБЖ
| Зундвиг "У" рольганг №1 | электричество | 1 | авт. 3VE1 | линия упаковки, шкаф F3 | 380 В |  |  |  | S32 |  | ОБЖ
| Зундвиг "У" рольганг №2 | электричество | 1 | авт. 3VE1 | линия упаковки, шкаф F3 | 380 В |  |  |  | S32 |  | ОБЖ
| Зундвиг "У" рольганг №3 | электричество | 1 | авт. 3VE1 | линия упаковки, шкаф F3 | 380 В |  |  |  | S32 |  | ОБЖ
| Зундвиг "У" рольганг №4 | электричество | 1 | авт. 3VE1 | линия упаковки, шкаф F3 | 380 В |  |  |  | S32 |  | ОБЖ
| Зундвиг "У" рольганг укладки №1 | электричество | 1 | авт. 3VE1 | линия упаковки, шкаф F3 | 380 В |  |  |  | S32 |  | ОБЖ
| Зундвиг "У" рольганг укладки №2 | электричество | 1 | авт. 3VE1 | линия упаковки, шкаф F3 | 380 В |  |  |  | S32 |  | ОБЖ
| Зундвиг "У" приёмный рольганг №1 | электричество | 1 | авт. 3VE1 | линия упаковки, шкаф F3 | 380 В |  |  |  | S32 |  | ОБЖ
| Зундвиг "У" приёмный рольганг №2 | электричество | 1 | авт. 3VE1 | линия упаковки, шкаф F3 | 380 В |  |  |  | S32 |  | ОБЖ
| Зундвиг "У" рольганг весов | электричество | 1 | авт. 3VE1 | линия упаковки, шкаф F3 | 380 В |  |  |  | S32 |  | ОБЖ
| Зундвиг "У" рольганг поворотного стола | электричество | 1 | авт. 3VE1 | линия упаковки, шкаф F3 | 380 В |  |  |  | S32 |  | ОБЖ
| Зундвиг "У" циркуляционный насос | электричество | 1 | авт. 3VE1 | линия упаковки, шкаф F1 | 380 В |  |  |  | S32 |  | ОБЖ
| Зундвиг "У" упаковочная головка | электричество | 1 | авт. 3VE1 | линия упаковки, шкаф F3 | 380 В |  |  |  | S32 |  | ОБЖ
| АПУП автомат ввода | электричество | 1 | авт. АП-50 | ряд ВВ, колона №78, РП АПУП | 380 В |  |  |  | S32 |  | ОБЖ
| ВШУ САГ-500 | электричество | 1 | авт. АП-50 | ряд Х, колона №40 | 380 В |  |  |  | S32 |  | ОБЖ
| ВШУ станок СИП-1000 | электричество | 1 | авт. АЕ2046 | ряд Х, между колонами №45-46, РП ВШУ | 380 В |  |  |  | S32 |  | ОБЖ
| Участок обечайки гибочный станок | электричество | 1 | авт. АП-50 | ряд ББ, колона №75, РПУ-1 | 380 В |  |  |  | S32 |  | ОБЖ
| Участок обечайки тянущий ролик и ножницы | электричество | 1 | авт. АП-50 | ряд ББ, колона №75, РПУ-1 | 380 В |  |  |  | S32 |  | ОБЖ
| Участок обечайки изготовление внутрених обечаек | электричество | 1 | авт. АП-50 | ряд ББ, колона №75, РПУ-1 | 380 В |  |  |  | S32 |  | ОБЖ
| Участок обечайки изготовление наружных обечаек | электричество | 1 | авт. АП-50 | ряд ББ, колона №75, РПУ-1 | 380 В |  |  |  | S32 |  | ОБЖ
| Участок обечайки гидростанция | электричество | 1 | авт. АП-50 | ряд ББ, колона №75, РПУ-1 | 380 В |  |  |  | S32 |  | ОБЖ
| Участок обечайки ножницы кривошипные | электричество | 1 | авт. АП-50 | ряд ББ, колона №75, РПУ-1 | 380 В |  |  |  | S32 |  | ОБЖ
| ПАЛУ автомат ввода | электричество | 1 | рубильник | ряд Я, колона №43, ШУ ПАЛУ | 380 В |  |  |  | S32 |  | ОБЖ
| Тандем-1 вент.сист.№5 приточная маслоподвала | электричество | 1 | авт. АЕ2056М | ряд Х, колона №48, РП-2 | 380 В |  |  |  | S32 |  | ОБЖ
| Тандем-1 гидропривод насос №1 | электричество | 1 | авт. АЕ2066 | ряд Х, колона №48, РП-2 | 380 В |  |  |  | S32 |  | ОБЖ
| Тандем-1 гидропривод насос №2 | электричество | 1 | авт. АЕ2066 | ряд Х, колона №48, РП-2 | 380 В |  |  |  | S32 |  | ОБЖ
| Тандем-1 насос саломассы | электричество | 1 | рубильник | ряд Х, между колонами №48-52 | 380 В |  |  |  | S32 |  | ОБЖ
| Тандем-1 САГ-500 | электричество | 1 | авт. АП-50 | ряд Х, колона №50, РП | 380 В |  |  |  | S32 |  | ОБЖ
| Тандем-1 вент.сист.№2 отсос паров | электричество | 1 | авт. АЕ2056М | ряд Х, колона №48, РП-2 | 380 В |  |  |  | S32 |  | ОБЖ
| Тандем-1 маслоустановка №1 | электричество | 1 | авт. Moeller PL6 | ряд Х, колона №52 | 380 В |  |  |  | S32 |  | ОБЖ
| Тандем-1 маслоустановка №2 | электричество | 1 | авт. Moeller PL6 | ряд Х, колона №52 | 380 В |  |  |  | S32 |  | ОБЖ
| Тандем-1 маслоустановка №3 | электричество | 1 | авт. Moeller PL6 | ряд Х, колона №52 | 380 В |  |  |  | S32 |  | ОБЖ
| Тандем-1 маслоустановка №4 | электричество | 1 | авт. Moeller PL6 | ряд Х, колона №52 | 380 В |  |  |  | S32 |  | ОБЖ
| Тандем-1 вент.сист.№9 кондиционер | электричество | 1 | авт. А3124 | маш.зал ст.Т-1, СМ-3, пан.№10 | 380 В |  |  |  | S32 |  | ОБЖ
| Тандем-1 вент.сист.№3 обдув двиг. | электричество | 1 | авт. А3124 | маш.зал ст.Т-1, 2й этаж пан.№22 | 380 В |  |  |  | S32 |  | ОБЖ
| Тандем-1 вент.сист.№4 обдув двиг. | электричество | 1 | авт. А3124 | маш.зал ст.Т-1, 2й этаж пан.№21 | 380 В |  |  |  | S32 |  | ОБЖ
| Тандем-1 н/у№1 | электричество | 1 | рубильник | маш.зал ст.Т-1, 2й этаж, СМ-1 | 380 В |  |  |  | S32 |  | ОБЖ
| Тандем-1 н/у№2 | электричество | 1 | рубильник | маш.зал ст.Т-1, 2й этаж, СМ-1 | 380 В |  |  |  | S32 |  | ОБЖ
| Тандем-1 н/у№3 | электричество | 1 | рубильник | маш.зал ст.Т-1, 2й этаж, СМ-1 | 380 В |  |  |  | S32 |  | ОБЖ
| Тандем-1 н/у№4 | электричество | 1 | рубильник | маш.зал ст.Т-1, 2й этаж, СМ-1 | 380 В |  |  |  | S32 |  | ОБЖ
| Тандем-1 привод клети №1 | электричество | 1 | рубильники (2шт) | маш.зал ст.Т-1, 2й этаж, СМ-1 | 380 В |  |  |  | S32 |  | ОБЖ
| Тандем-1 привод клети №2 | электричество | 1 | рубильники (2шт) | маш.зал ст.Т-1, 2й этаж, СМ-1 | 380 В |  |  |  | S32 |  | ОБЖ
| Тандем-1 привод клети №3 | электричество | 1 | рубильники (2шт) | маш.зал ст.Т-1, 2й этаж, СМ-1 | 380 В |  |  |  | S32 |  | ОБЖ
| Тандем-1 привод клети №4 | электричество | 1 | рубильники (2шт) | маш.зал ст.Т-1, 2й этаж, СМ-1 | 380 В |  |  |  | S32 |  | ОБЖ
| Тандем-1 разматыватель | электричество | 1 | рубильники (2шт) | маш.зал ст.Т-1, панель разматывателя | 380 В |  |  |  | S32 |  | ОБЖ
| Тандем-1 моталка | электричество | 1 | рубильники (2шт) | маш.зал ст.Т-1, 1Щ | 380 В |  |  |  | S32 |  | ОБЖ
| Тандем-1 гидропресс №1 | электричество | 1 | авт. АЕ2053 | ряд Х, колона №52, РП | 380 В |  |  |  | S32 |  | ОБЖ
| Тандем-1 гидропресс №2 | электричество | 1 | авт. АЕ2053 | ряд Х, колона №52, РП | 380 В |  |  |  | S32 |  | ОБЖ
| Тандем-1 циркуляционный насос №1 | электричество | 1 | авт. АК63 | ряд Х,колона №46, ШУ смазки и гид. | 380 В |  |  |  | S32 |  | ОБЖ
| Тандем-1 циркуляционный насос №2 | электричество | 1 | авт. АК63 | ряд Х,колона №46, ШУ смазки и гид. | 380 В |  |  |  | S32 |  | ОБЖ
| Тандем-2 САГ-500 | электричество | 1 | авт. АП-50 | на стене п/ст50 | 380 В |  |  |  | S32 |  | ОБЖ
| Тандем-2 н/у№1 | электричество | 1 | рубильник | п/ст50,панель н/у | 220 В |  |  |  | S32 |  | ОБЖ
| Тандем-2 н/у№2 | электричество | 1 | рубильник | п/ст50,панель н/у | 220 В |  |  |  | S32 |  | ОБЖ
| Тандем-2 н/у№3 | электричество | 1 | рубильник | п/ст50,панель н/у | 220 В |  |  |  | S32 |  | ОБЖ
| Тандем-2 н/у№4 | электричество | 1 | рубильник | п/ст50,панель н/у | 220 В |  |  |  | S32 |  | ОБЖ
| Тандем-2 гидростанция моталки №1 | электричество | 1 | авт. АЕ2056М | п/ст50,РП-9 | 380 В |  |  |  | S32 |  | ОБЖ
| Тандем-2 гидростанция моталки №2 | электричество | 1 | авт. АЕ2056М | п/ст50,РП-9 | 380 В |  |  |  | S32 |  | ОБЖ
| Тандем-2 вент.сист.№10, отсос паров | электричество | 1 | авт. АЕ2056М | п/ст50,РП-9 | 380 В |  |  |  | S32 |  | ОБЖ
| Тандем-2 перекачной насос жидкой смазки | электричество | 1 | авт. АЕ2056М | п/ст50,РП-9 | 380 В |  |  |  | S32 |  | ОБЖ
| Тандем-2 гидропривод пресс-стола | электричество | 1 | предохранители | п/ст50,РП-21 | 380 В |  |  |  | S32 |  | ОБЖ
| Тандем-2 конуса разматывателя | электричество | 1 | авт.АЕ2053 | п/ст50, панель конусов | 380 В |  |  |  | S32 |  | ОБЖ
| Тандем-2 вент.сист.№11 обдув двиг. | электричество | 1 | предохранители, 1я группа | п/ст50,РП-1 | 380 В |  |  |  | S32 |  | ОБЖ
| Тандем-2 вент.сист.№12 обдув двиг. | электричество | 1 | предохранители, 1я группа | п/ст50,РП-2 | 380 В |  |  |  | S32 |  | ОБЖ
| Тандем-2 вент.сист.№13 приточная | электричество | 1 | предохранители, 7я группа | п/ст50,РП-2 | 380 В |  |  |  | S32 |  | ОБЖ
| Тандем-2 моталка | электричество | 1 | рубильники (2шт) | п/ст50, панель моталки | 220 В |  |  |  | S32 |  | ОБЖ
| Тандем-2 привод клети №1 | электричество | 1 | рубильники (2шт) | п/ст50, панель общих цепей | 220 В |  |  |  | S32 |  | ОБЖ
| Тандем-2 привод клети №2 | электричество | 1 | рубильники (2шт) | п/ст50, панель общих цепей | 220 В |  |  |  | S32 |  | ОБЖ
| Тандем-2 привод клети №3 | электричество | 1 | рубильники (2шт) | п/ст50, панель общих цепей | 220 В |  |  |  | S32 |  | ОБЖ
| Тандем-2 привод клети №4 | электричество | 1 | рубильники (2шт) | п/ст50, панель общих цепей | 220 В |  |  |  | S32 |  | ОБЖ
| Тандем-2 маслоустановка №1 | электричество | 1 | авт. 3kv10-11 | стена п/ст50 | 380 В |  |  |  | S32 |  | ОБЖ
| Тандем-2 маслоустановка №2 | электричество | 1 | авт. 3kv10-11 | стена п/ст50 | 380 В |  |  |  | S32 |  | ОБЖ
| Тандем-2 маслоустановка №3 | электричество | 1 | авт. moeller PL6 | стена п/ст50 | 380 В |  |  |  | S32 |  | ОБЖ
| Тандем-2 маслоустановка №4 | электричество | 1 | авт. 3kv10-11 | стена п/ст50 | 380 В |  |  |  | S32 |  | ОБЖ
| Тандем-2 маслоустановка №5 | электричество | 1 | авт. 3kv10-11 | стена п/ст50 | 380 В |  |  |  | S32 |  | ОБЖ
| Тандем-2 маслоустановка №6 | электричество | 1 | авт. 3kv10-11 | стена п/ст50 | 380 В |  |  |  | S32 |  | ОБЖ
| Тандем-2 циркуляционный насос №1 | электричество | 1 | авт. АК63 | ряд Х, колона №46, ШУ смазки и гид. | 380 В |  |  |  | S32 |  | ОБЖ
| Тандем-2 циркуляционный насос №2 | электричество | 1 | авт. АК63 | ряд Х, колона №46, ШУ смазки и гид. | 380 В |  |  |  | S32 |  | ОБЖ
| Д/Н №2 разматыватель, конус лев. | электричество | 1 | авт. А3124 | РП Д/Н | 380 В |  |  |  | S32 |  | ОБЖ
| Д/Н №2 разматыватель, конус прав. | электричество |  | рубильник | РП Д/Н | 380 В |  |  |  | S32 |  | ОБЖ
|  | электричество |  | рубильник | РП Д/Н | 380 В |  |  |  | S32 |  | ОБЖ
| Д/Н №2 моталка | электричество |  | рубильник | РП Д/Н | 380 В |  |  |  | S32 |  | ОБЖ
| Д/Н №3 разматыватель, конус лев. | электричество |  | авт. А3124 | РП Д/Н | 380 В |  |  |  | S32 |  | ОБЖ
| Д/Н №3 разматыватель, конус прав. | электричество |  | рубильник | РП Д/Н | 380 В |  |  |  | S32 |  | ОБЖ
|  | электричество |  | рубильник | РП Д/Н | 380 В |  |  |  | S32 |  | ОБЖ
| Д/Н №3 моталка | электричество |  | рубильник | РП Д/Н | 380 В |  |  |  | S32 |  | ОБЖ
| Д/Н №4 разматыватель, конус лев. | электричество |  | авт. А3124 | РП Д/Н | 380 В |  |  |  | S32 |  | ОБЖ
|  | электричество |  | рубильник | РП Д/Н | 380 В |  |  |  | S32 |  | ОБЖ
| Д/Н №4 разматыватель, конус прав. | электричество |  | рубильник | РП Д/Н | 380 В |  |  |  | S32 |  | ОБЖ
| Д/Н №4 моталка | электричество |  | рубильник | РП Д/Н | 380 В |  |  |  | S32 |  | ОБЖ
| Д/Н №2-4 бракомоталка | электричество | 1 | рубильник | РП Д/Н, рубильник питания бракомоталки | 380 В |  |  |  | S32 |  | ОБЖ
| АРР бракомоталка | электричество | 1 | авт. А3114 | п/ст57, СМ-18 | 380 В |  |  |  | S32 |  | ОБЖ
|  | электричество | 2 | рубильник | п/ст57, СМ-18 | 380 В |  |  |  | S32 |  | ОБЖ
| АРР гильотинные ножницы | электричество | 1 | авт. А3114 | п/ст57, СМ-18 | 380 В |  |  |  | S32 |  | ОБЖ
|  | электричество | 2 | рубильник | п/ст57, СМ-18 | 380 В |  |  |  | S32 |  | ОБЖ
| АРР моечные ролики | электричество | 1 | авт. А2056 | п/ст57, СМ-18 | 380 В |  |  |  | S32 |  | ОБЖ
|  | электричество | 2 | рубильник | п/ст57, СМ-18 | 380 В |  |  |  | S32 |  | ОБЖ
| АРР подающие ролики | электричество | 1 | рубильник (опер.) | п/ст57, СМ-18 | 220 В |  |  |  | S32 |  | ОБЖ
|  | электричество | 2 | рубильник (сила) | п/ст57, СМ-18 | 220 В |  |  |  | S32 |  | ОБЖ
| АРР моталка | электричество | 1 | рубильник (опер.) | п/ст57, СМ-18 | 220 В |  |  |  | S32 |  | ОБЖ
|  | электричество | 2 | рубильник (сила) | п/ст57, СМ-18 | 220 В |  |  |  | S32 |  | ОБЖ
| АРР дисковые ножницы | электричество | 1 | рубильник (опер.) | п/ст57, СМ-18 | 220 В |  |  |  | S32 |  | ОБЖ
|  | электричество | 2 | рубильник (сила) | п/ст57, СМ-18 | 220 В |  |  |  | S32 |  | ОБЖ
| АРР оперативные цепи | электричество | 1 | авт. АП-50 | п/ст57, СМ-18 | 380 В |  |  |  | S32 |  | ОБЖ
|  | электричество | 2 | рубильник | п/ст57, СМ-18 | 220 В |  |  |  | S32 |  | ОБЖ
| АРР гидропривод моталки, насос №1 | электричество | 1 | авт. АП-50 | п/ст57, 18ЩСУ | 380 В |  |  |  | S32 |  | ОБЖ
| АРР гидропривод моталки, насос №2 | электричество | 1 | авт. АП-50 | п/ст57, 18ЩСУ | 380 В |  |  |  | S32 |  | ОБЖ
| АРР гидропривод разм., насос №1 | электричество | 1 | авт. АЕ2046 | п/ст57, 18ЩСУ | 380 В |  |  |  | S32 |  | ОБЖ
| АРР гидропривод разм., насос №2 | электричество | 1 | авт. АЕ2046 | п/ст57, 18ЩСУ | 380 В |  |  |  | S32 |  | ОБЖ
| АРР САГ-500 | электричество | 1 | авт. АЕ2053 | ряд Ю, РПС-В | 380 В |  |  |  | S32 |  | ОБЖ
| АРР турбовоздуходувка №1 | электричество | 1 | авт. А3716 | ряд Ю,РП турбовоздуходувки | 380 В |  |  |  | S32 |  | ОБЖ
| АРР турбовоздуходувка №2 | электричество | 1 | авт. А3716 | ряд Ю,РП турбовоздуходувки | 380 В |  |  |  | S32 |  | ОБЖ
| АРР насос жидкой смазки №1 | электричество | 1 | авт. А2056 | ряд Ю, РПС-Н | 380 В |  |  |  | S32 |  | ОБЖ
| АРР насос жидкой смазки №2 | электричество | 1 | авт. А2056 | ряд Ю, РПС-Н | 380 В |  |  |  | S32 |  | ОБЖ
| АРР тележка для обрези | электричество | 1 | авт. А2056М | ряд Ю, РПС-Н | 380 В |  |  |  | S32 |  | ОБЖ
| АРР насос щелочной №1 | электричество | 1 | авт. А3124 | ряд Ю, РП насосов | 380 В |  |  |  | S32 |  | ОБЖ
| АРР насос щелочной №2 | электричество | 1 | авт. ВА57Ф35-340010 | ряд Ю, РП насосов | 380 В |  |  |  | S32 |  | ОБЖ
| АРР насос щелочной №3 | электричество | 1 | авт. А3124 | ряд Ю, РП насосов | 380 В |  |  |  | S32 |  | ОБЖ
| АРР насос промывочный | электричество | 1 | авт. А3124 | ряд Ю, РП насосов | 380 В |  |  |  | S32 |  | ОБЖ
| ЧМА-1 тянущие ролики | электричество | 1 | рубильник (сила) | СМ-19, 2й этаж | 380 В |  |  |  | S32 |  | ОБЖ
|  | электричество | 1 | рубильник (опер.) | СМ-19, 2й этаж | 380 В |  |  |  | S32 |  | ОБЖ
| ЧМА-2 тянущие ролики | электричество | 1 | рубильник (сила) | СМ-19, 2й этаж | 380 В |  |  |  | S32 |  | ОБЖ
|  | электричество | 1 | рубильник (опер.) | СМ-19, 2й этаж | 380 В |  |  |  | S32 |  | ОБЖ
| ЧМА-1-3 насос разворота разматывателя | электричество | 1 | авт. АК-50 3МТ | СМ-19, 2й этаж | 380 В |  |  |  | S32 |  | ОБЖ
| ЧМА-1 моечные ролики | электричество | 1 | авт. А3124 | РП-22 возле СМ-19 | 380 В |  |  |  | S32 |  | ОБЖ
| ЧМА-2 моечные ролики | электричество | 1 | авт. А3124 | РП-22 возле СМ-19 | 380 В |  |  |  | S32 |  | ОБЖ
| ЧМА-1-3 САГ-500 | электричество | 1 | авт. А3124 | РП-22 возле СМ-19 | 380 В |  |  |  | S32 |  | ОБЖ
| ЧМА-1 моталка №1 | электричество | 1 | рубильник | СМ-19, 1й этаж | 220 В |  |  |  | S32 |  | ОБЖ
|  | электричество | 2 | рубильник | СМ-19, 1й этаж | 220 В |  |  |  | S32 |  | ОБЖ
| ЧМА-1 моталка №2 | электричество | 1 | рубильник | СМ-19, 1й этаж | 220 В |  |  |  | S32 |  | ОБЖ
|  | электричество | 2 | рубильник | СМ-19, 1й этаж | 220 В |  |  |  | S32 |  | ОБЖ
| ЧМА-1 моталка №3 | электричество | 1 | рубильник | СМ-19, 1й этаж | 220 В |  |  |  | S32 |  | ОБЖ
|  | электричество | 2 | рубильник | СМ-19, 1й этаж | 220 В |  |  |  | S32 |  | ОБЖ
| ЧМА-1 моталка №4 | электричество | 1 | рубильник | СМ-19, 1й этаж | 220 В |  |  |  | S32 |  | ОБЖ
|  | электричество | 2 | рубильник | СМ-19, 1й этаж | 220 В |  |  |  | S32 |  | ОБЖ
| ЧМА-2 моталка №1 | электричество | 1 | рубильник | СМ-19, 1й этаж | 220 В |  |  |  | S32 |  | ОБЖ
|  | электричество | 2 | рубильник | СМ-19, 1й этаж | 220 В |  |  |  | S32 |  | ОБЖ
| ЧМА-2 моталка №2 | электричество | 1 | рубильник | СМ-19, 1й этаж | 220 В |  |  |  | S32 |  | ОБЖ
|  | электричество | 2 | рубильник | СМ-19, 1й этаж | 220 В |  |  |  | S32 |  | ОБЖ
| ЧМА-2 моталка №3 | электричество | 1 | рубильник | СМ-19, 1й этаж | 220 В |  |  |  | S32 |  | ОБЖ
|  | электричество | 2 | рубильник | СМ-19, 1й этаж | 220 В |  |  |  | S32 |  | ОБЖ
| ЧМА-2 моталка №4 | электричество | 1 | рубильник | СМ-19, 1й этаж | 220 В |  |  |  | S32 |  | ОБЖ
|  | электричество | 2 | рубильник | СМ-19, 1й этаж | 220 В |  |  |  | S32 |  | ОБЖ
| ЧМА-1 бустер мойки №1 | электричество | 1 | рубильник | СМ-19, 1й этаж | 220 В |  |  |  | S32 |  | ОБЖ
|  | электричество | 2 | рубильник | СМ-19, 1й этаж | 220 В |  |  |  | S32 |  | ОБЖ
|  | электричество | 3 | рубильник | СМ-19, 1й этаж | 220 В |  |  |  | S32 |  | ОБЖ
| ЧМА-2 бустер мойки №2 | электричество | 1 | рубильник | СМ-19, 1й этаж | 220 В |  |  |  | S32 |  | ОБЖ
|  | электричество | 2 | рубильник | СМ-19, 1й этаж | 220 В |  |  |  | S32 |  | ОБЖ
|  | электричество | 3 | рубильник | СМ-19, 1й этаж | 220 В |  |  |  | S32 |  | ОБЖ
| ЧМА-1-2 насос щелочной №1 | электричество | 1 | авт. АЕ2066 | СМ-19, 1й этаж | 380 В |  |  |  | S32 |  | ОБЖ
| ЧМА-1-2 насос щелочной №2 | электричество | 1 | авт. АЕ2066 | СМ-19, 1й этаж | 380 В |  |  |  | S32 |  | ОБЖ
| ЧМА-1-2 насос промывочный | электричество | 1 | авт. АП-50 | СМ-19, 1й этаж | 380 В |  |  |  | S32 |  | ОБЖ
| ЧМА-3 моечные ролики №1 | электричество | 1 | авт. АП-50 | РП ЧМА-3 | 380 В |  |  |  | S32 |  | ОБЖ
| ЧМА-3 моечные ролики №2 | электричество | 1 | авт. АП-50 | РП ЧМА-3 | 380 В |  |  |  | S32 |  | ОБЖ
| ЧМА-3 моечные ролики №3 | электричество | 1 | авт. АП-50 | РП ЧМА-3 | 380 В |  |  |  | S32 |  | ОБЖ
| ЧМА-3 моечные ролики №4 | электричество | 1 | авт. АП-50 | РП ЧМА-3 | 380 В |  |  |  | S32 |  | ОБЖ
| ЧМА-3 насос щелочной №1 | электричество | 1 | авт. АЕ2046 | РП ЧМА-3 | 380 В |  |  |  | S32 |  | ОБЖ
| ЧМА-3 насос щелочной №2 | электричество | 1 | авт. АЕ2046 | РП ЧМА-3 | 380 В |  |  |  | S32 |  | ОБЖ
| ЧМА-3 насос щелочной №3 | электричество | 1 | авт. АЕ2046 | РП ЧМА-3 | 380 В |  |  |  | S32 |  | ОБЖ
| ЧМА-3 насос щелочной №4 | электричество | 1 | авт. АП-50 | РП ЧМА-3 | 380 В |  |  |  | S32 |  | ОБЖ
| ЧМА-3 моталки левые | электричество | 1 | авт. АЕ2053 | РП ЧМА-3 | 380 В |  |  |  | S32 |  | ОБЖ
| ЧМА-3 моталки правые | электричество | 1 | авт. АЕ2066 | РП ЧМА-3 | 380 В |  |  |  | S32 |  | ОБЖ
| ЧМА-1-3 воздуходувка №1 | электричество | 1 | авт. А3716 | РП ЧМА-3 | 380 В |  |  |  | S32 |  | ОБЖ
| ЧМА-1-3 воздуходувка №2 | электричество | 1 | авт. А3717 | РП ЧМА-3 | 380 В |  |  |  | S32 |  | ОБЖ
| ЧМА-3 тянущий ролик | электричество | 1 | рубильник (сила) | п/ст56, 1Щ | 220 В |  |  |  | S32 |  | ОБЖ
|  | электричество | 2 | рубильник (опер.) | п/ст56, 1Щ | 220 В |  |  |  | S32 |  | ОБЖ
| печь №2 вент. 21А | электричество | 1 | авт. АП-50 | тех.подвал Т.О, РП-2А | 380 В |  |  |  | S32 |  | ОБЖ
| печь №2 вент. 22А | электричество | 1 | авт. АП-50 | тех.подвал Т.О, РП-2А | 380 В |  |  |  | S32 |  | ОБЖ
| печь №2 вент. 23А | электричество | 1 | авт. АП-50 | тех.подвал Т.О, РП-2А | 380 В |  |  |  | S32 |  | ОБЖ
| печь №2 вент. 24А | электричество | 1 | авт. АП-50 | тех.подвал Т.О, РП-2А | 380 В |  |  |  | S32 |  | ОБЖ
| печь №2 вент. 21Б | электричество | 1 | авт. АП-50 | тех.подвал Т.О, РП-2Б | 380 В |  |  |  | S32 |  | ОБЖ
| печь №2 вент. 22Б | электричество | 1 | авт. АП-50 | тех.подвал Т.О, РП-2Б | 380 В |  |  |  | S32 |  | ОБЖ
| печь №2 вент. 23Б | электричество | 1 | авт. АП-50 | тех.подвал Т.О, РП-2Б | 380 В |  |  |  | S32 |  | ОБЖ
| печь №2 вент. 24Б | электричество | 1 | авт. АП-50 | тех.подвал Т.О, РП-2Б | 380 В |  |  |  | S32 |  | ОБЖ
| печь №2 вент. 21В | электричество | 1 | авт. АП-50 | тех.подвал Т.О, РП-2В | 380 В |  |  |  | S32 |  | ОБЖ
| печь №2 вент. 22В | электричество | 1 | авт. АП-50 | тех.подвал Т.О, РП-2В | 380 В |  |  |  | S32 |  | ОБЖ
| печь №2 вент. 23В | электричество | 1 | авт. АП-50 | тех.подвал Т.О, РП-2В | 380 В |  |  |  | S32 |  | ОБЖ
| печь №2 вент. 24В | электричество | 1 | авт. АП-50 | тех.подвал Т.О, РП-2В | 380 В |  |  |  | S32 |  | ОБЖ
| печь №3 вент. 31А | электричество | 1 | авт. АП-50 | тех.подвал Т.О, РП-3А | 380 В |  |  |  | S32 |  | ОБЖ
| печь №3 вент. 32А | электричество | 1 | авт. АП-50 | тех.подвал Т.О, РП-3А | 380 В |  |  |  | S32 |  | ОБЖ
| печь №3 вент. 33А | электричество | 1 | авт. АП-50 | тех.подвал Т.О, РП-3А | 380 В |  |  |  | S32 |  | ОБЖ
| печь №3 вент. 34А | электричество | 1 | авт. АП-50 | тех.подвал Т.О, РП-3А | 380 В |  |  |  | S32 |  | ОБЖ
| печь №3 вент. 31Б | электричество | 1 | авт. АП-50 | тех.подвал Т.О, РП-3Б | 380 В |  |  |  | S32 |  | ОБЖ
| печь №3 вент. 32Б | электричество | 1 | авт. АП-50 | тех.подвал Т.О, РП-3Б | 380 В |  |  |  | S32 |  | ОБЖ
| печь №3 вент. 33Б | электричество | 1 | авт. АП-50 | тех.подвал Т.О, РП-3Б | 380 В |  |  |  | S32 |  | ОБЖ
| печь №3 вент. 34Б | электричество | 1 | авт. АП-50 | тех.подвал Т.О, РП-3Б | 380 В |  |  |  | S32 |  | ОБЖ
| печь №3 вент. 31В | электричество | 1 | авт. АП-50 | тех.подвал Т.О, РП-3В | 380 В |  |  |  | S32 |  | ОБЖ
| печь №3 вент. 32В | электричество | 1 | авт. АП-50 | тех.подвал Т.О, РП-3В | 380 В |  |  |  | S32 |  | ОБЖ
| печь №3 вент. 33В | электричество | 1 | авт. АП-50 | тех.подвал Т.О, РП-3В | 380 В |  |  |  | S32 |  | ОБЖ
| печь №3 вент. 34В | электричество | 1 | авт. АП-50 | тех.подвал Т.О, РП-3В | 380 В |  |  |  | S32 |  | ОБЖ
| печь №5 вент. 51А | электричество | 1 | авт. АП-50 | тех.подвал Т.О, РП-5А | 380 В |  |  |  | S32 |  | ОБЖ
| печь №5 вент. 52А | электричество | 1 | авт. АП-50 | тех.подвал Т.О, РП-5А | 380 В |  |  |  | S32 |  | ОБЖ
| печь №5 вент. 53А | электричество | 1 | авт. АП-50 | тех.подвал Т.О, РП-5А | 380 В |  |  |  | S32 |  | ОБЖ
| печь №5 вент. 54А | электричество | 1 | авт. АП-50 | тех.подвал Т.О, РП-5А | 380 В |  |  |  | S32 |  | ОБЖ
| печь №5 вент. 51Б | электричество | 1 | авт. АП-50 | тех.подвал Т.О, РП-5Б | 380 В |  |  |  | S32 |  | ОБЖ
| печь №5 вент. 52Б | электричество | 1 | авт. АП-50 | тех.подвал Т.О, РП-5Б | 380 В |  |  |  | S32 |  | ОБЖ
| печь №5 вент. 53Б | электричество | 1 | авт. АП-50 | тех.подвал Т.О, РП-5Б | 380 В |  |  |  | S32 |  | ОБЖ
| печь №5 вент. 54Б | электричество | 1 | авт. АП-50 | тех.подвал Т.О, РП-5Б | 380 В |  |  |  | S32 |  | ОБЖ
| печь №5 вент. 51В | электричество | 1 | авт. АП-50 | тех.подвал Т.О, РП-5В | 380 В |  |  |  | S32 |  | ОБЖ
| печь №5 вент. 52В | электричество | 1 | авт. АП-50 | тех.подвал Т.О, РП-5В | 380 В |  |  |  | S32 |  | ОБЖ
| печь №5 вент. 53В | электричество | 1 | авт. АП-50 | тех.подвал Т.О, РП-5В | 380 В |  |  |  | S32 |  | ОБЖ
| печь №5 вент. 54В | электричество | 1 | авт. АП-50 | тех.подвал Т.О, РП-5В | 380 В |  |  |  | S32 |  | ОБЖ
| печь №6 вент. 61А | электричество | 1 | авт. АП-50 | тех.подвал Т.О, РП-6А | 380 В |  |  |  | S32 |  | ОБЖ
| печь №6 вент. 62А | электричество | 1 | авт. АП-50 | тех.подвал Т.О, РП-6А | 380 В |  |  |  | S32 |  | ОБЖ
| печь №6 вент. 63А | электричество | 1 | авт. АП-50 | тех.подвал Т.О, РП-6А | 380 В |  |  |  | S32 |  | ОБЖ
| печь №6 вент. 64А | электричество | 1 | авт. АП-50 | тех.подвал Т.О, РП-6А | 380 В |  |  |  | S32 |  | ОБЖ
| печь №6 вент. 61Б | электричество | 1 | авт. АП-50 | тех.подвал Т.О, РП-6Б | 380 В |  |  |  | S32 |  | ОБЖ
| печь №6 вент. 62Б | электричество | 1 | авт. АП-50 | тех.подвал Т.О, РП-6Б | 380 В |  |  |  | S32 |  | ОБЖ
| печь №6 вент. 63Б | электричество | 1 | авт. АП-50 | тех.подвал Т.О, РП-6Б | 380 В |  |  |  | S32 |  | ОБЖ
| печь №6 вент. 64Б | электричество | 1 | авт. АП-50 | тех.подвал Т.О, РП-6Б | 380 В |  |  |  | S32 |  | ОБЖ
| печь №6 вент. 61В | электричество | 1 | авт. АП-50 | тех.подвал Т.О, РП-6В | 380 В |  |  |  | S32 |  | ОБЖ
| печь №6 вент. 62В | электричество | 1 | авт. АП-50 | тех.подвал Т.О, РП-6В | 380 В |  |  |  | S32 |  | ОБЖ
| печь №6 вент. 63В | электричество | 1 | авт. АП-50 | тех.подвал Т.О, РП-6В | 380 В |  |  |  | S32 |  | ОБЖ
| печь №6 вент. 64В | электричество | 1 | авт. АП-50 | тех.подвал Т.О, РП-6В | 380 В |  |  |  | S32 |  | ОБЖ
| печь №4 вент. 41 | электричество | 1 | предохранители 1я группа | тех.подвал Т.О, РП-4А | 380 В |  |  |  | S32 |  | ОБЖ
| печь №4 вент. 42 | электричество | 1 | предохранители 2я группа | тех.подвал Т.О, РП-4А | 380 В |  |  |  | S32 |  | ОБЖ
| печь №4 вент. 43 | электричество | 1 | предохранители 3я группа | тех.подвал Т.О, РП-4А | 380 В |  |  |  | S32 |  | ОБЖ
| печь №4 вент. 44 | электричество | 1 | предохранители 4я группа | тех.подвал Т.О, РП-4А | 380 В |  |  |  | S32 |  | ОБЖ
| печь №4 вент. 41 | электричество | 1 | предохранители 1я группа | тех.подвал Т.О, РП-4Б | 380 В |  |  |  | S32 |  | ОБЖ
| печь №4 вент. 42 | электричество | 1 | предохранители 2я группа | тех.подвал Т.О, РП-4Б | 380 В |  |  |  | S32 |  | ОБЖ
| печь №4 вент. 43 | электричество | 1 | предохранители 3я группа | тех.подвал Т.О, РП-4Б | 380 В |  |  |  | S32 |  | ОБЖ
| печь №4 вент. 44 | электричество | 1 | предохранители 4я группа | тех.подвал Т.О, РП-4Б | 380 В |  |  |  | S32 |  | ОБЖ
| печь №4 вент. 41 | электричество | 1 | предохранители 1я группа | тех.подвал Т.О, РП-4В | 380 В |  |  |  | S32 |  | ОБЖ
| печь №4 вент. 42 | электричество | 1 | предохранители 2я группа | тех.подвал Т.О, РП-4В | 380 В |  |  |  | S32 |  | ОБЖ
| печь №4 вент. 43 | электричество | 1 | предохранители 3я группа | тех.подвал Т.О, РП-4В | 380 В |  |  |  | S32 |  | ОБЖ
| печь №4 вент. 44 | электричество | 1 | предохранители 4я группа | тех.подвал Т.О, РП-4В | 380 В |  |  |  | S32 |  | ОБЖ
| СУО СУО 1-2 | электричество | 1 | рубильник | ряд Х, колона №42 | 380 В |  |  |  | S32 |  | ОБЖ
| СУО СУО 2-3 | электричество | 1 | рубильник | ряд Х, колона №48 | 380 В |  |  |  | S32 |  | ОБЖ
| вент.системы вент.система №68 | электричество | 1 | предохранители 4я группа | ряд С, колона №36, РП-5 | 380 В |  |  |  | S32 |  | ОБЖ
| вент.системы вент.система №70 | электричество | 1 | предохранители 1я группа | ряд С, колона №36, РП-5 | 380 В |  |  |  | S32 |  | ОБЖ
| вент.системы вент.система №71 | электричество | 1 | предохранители 2я группа | ряд С, колона №36, РП-5 | 380 В |  |  |  | S32 |  | ОБЖ
| вент.системы вент.система №72 | электричество | 1 | предохранители 2я группа | ряд С, колона №52, РП-25 | 380 В |  |  |  | S32 |  | ОБЖ

## ЦХП_энерго
Карта | Наименование агрегата | Источники опасности | № точки | Устройство нейтрализации опасности (точки отключения) c обозначением согласно схемы | Местонахождение | вел | фото общее | фото точки блокировки | блокиратор | замок | Примечание | участок | Количество, шт
| АРР 10502610 |  |  | Запорное устройство | Гидростанции | 5 |  |  |  |  | Гидропривод | участок ГиС | 4
| Тандем-1 10502611 |  |  | Запорное устройство | Гидростанция | 5 |  |  |  |  | Гидропривод | участок ГиС | 1
| Тандем-2 10502612 |  |  | Запорное устройство | Гидростанция | 5 |  |  |  |  | Гидропривод | участок ГиС | 2
| ДУО 1 10502614 |  |  | Запорное устройство | Гидропанель | 6 |  |  |  |  | Гидропривод | участок ГиС | 1
| ДУО 2 10502615 |  |  | Запорное устройство | Гидропанель | 6 |  |  |  |  | Гидропривод | участок ГиС | 1
| ДУО 3 10502616 |  |  | Запорное устройство | Гидропанель | 6 |  |  |  |  | Гидропривод | участок ГиС | 1
| ДУО-4 10502617 |  |  | Запорное устройство | Гидропанель | 6 |  |  |  |  | Гидропривод | участок ГиС | 1
| ЧМА 1-2 10502625 |  |  | Запорное устройство | Гидропанель | 5 |  |  |  |  | Гидропривод | участок ГиС | 2
| ЧМА 3 10502626 |  |  | Запорное устройство | Гидропанель | 5 |  |  |  |  | Гидропривод | участок ГиС | 1
| ПАЛУ |  |  | Запорное устройство | Гидростанция | 5 |  |  |  |  | Гидропривод | участок ГиС | 1
| Зундвиг-Ш 10509195 |  |  | Запорное устройство | Гидростанция | 9.5 |  |  |  |  | Гидропривод | участок ГиС | 3
| Зундвиг-У 10509195 |  |  | Запорное устройство | Гидростанция | 9.5 |  |  |  |  | Гидропривод | участок ГиС | 3
| АРР 10502610 |  |  | Запорное устройство | Вентиль ввода | 0.3 |  |  |  |  | 1. Ввод пара вентиль ф100 мм; | Энергослужба | 1
[5 empty] | Вентиль ввода | 0.5 |  |  |  |  | 2. Ввод сжатого воздуха вентиль ф40 мм; |  | 1
[5 empty] | Вентиль ввода | 0.5 |  |  |  |  | 3. Ввод технической воды задвижка ф 100 мм |  | 1
| Тандем-1 10502611 |  |  | Запорное устройство | Вентиль ввода | 0.3 |  |  |  |  | 1. Ввод пара вентиль ф40 мм; | Энергослужба | 1
[5 empty] | Вентиль ввода | 0.5 |  |  |  |  | 2. Ввод сжатого воздуха вентиль ф50 мм; |  | 1
[5 empty] | Вентиль ввода | 0.5 |  |  |  |  | 3. Ввод технической воды задвижка ф 100 мм |  | 1
| Тандем-2 10502612 |  |  | Запорное устройство | Вентиль ввода | 0.3 |  |  |  |  | 1. Ввод пара вентиль ф50 мм; | Энергослужба | 1
[5 empty] | Вентиль ввода | 0.5 |  |  |  |  | 2. Ввод сжатого воздуха вентиль ф50 мм; |  | 1
[5 empty] | Вентиль ввода | 0.5 |  |  |  |  | 3. Ввод технической воды задвижка ф 100 мм |  | 1
| ДУО 1 10502614 |  |  | Запорное устройство | Вентиль ввода | 0.5 |  |  |  |  | Ввод сжатого воздуха вентиль ф40 мм | Энергослужба | 1
| ДУО 2 10502615 |  |  | Запорное устройство | Вентиль ввода | 0.5 |  |  |  |  | Ввод сжатого воздуха вентиль ф40 мм | Энергослужба | 1
| ДУО 3 10502616 |  |  | Запорное устройство | Вентиль ввода | 0.5 |  |  |  |  | Ввод сжатого воздуха вентиль ф40 мм | Энергослужба | 1
| ДУО-4 10502617 |  |  | Запорное устройство | Вентиль ввода | 0.5 |  |  |  |  | Ввод сжатого воздуха вентиль ф40 мм | Энергослужба | 1
| Д/Н 2-4 |  |  | Запорное устройство | Вентиль ввода | 0.5 |  |  |  |  | Ввод сжатого воздуха вентиль ф40 мм | Энергослужба | 1
| ЧМА 1-2 10502625 |  |  | Запорное устройство | Вентиль ввода | 0.3 |  |  |  |  | 1. Ввод пара вентиль ф50 мм; | Энергослужба | 1
[5 empty] | Вентиль ввода | 0.5 |  |  |  |  | 2. Ввод сжатого воздуха вентиль ф50 мм; |  | 1
[5 empty] | Вентиль ввода | 0.5 |  |  |  |  | 3. Ввод технической воды задвижка ф 100 мм |  | 1
| ЧМА 3 10502626 |  |  | Запорное устройство | Вентиль ввода | 0.3 |  |  |  |  | 1. Ввод пара вентиль ф50 мм; | Энергослужба | 1
[5 empty] | Вентиль ввода | 0.5 |  |  |  |  | 2. Ввод сжатого воздуха вентиль ф50 мм; |  | 1
[5 empty] | Вентиль ввода | 0.5 |  |  |  |  | 3. Ввод технической воды задвижка ф 100 мм |  | 1
| Эл.печь №2 |  |  | Запорное устройство | Вентиль ввода | 0.1 |  |  |  |  | 1. Ввод защитного газа кран ф50 мм; | Энергослужба | 1
[5 empty] | Вентиль ввода | 0.5 |  |  |  |  | 2. Ввод технической воды задвижка ф 50 мм |  | 1
| Эл.печь №3 |  |  | Запорное устройство | Вентиль ввода | 0.1 |  |  |  |  | 1. Ввод защитного газа кран ф50 мм; | Энергослужба | 1
[5 empty] | Вентиль ввода | 0.5 |  |  |  |  | 2. Ввод технической воды задвижка ф 50 мм |  | 1
| Эл.печь №4 |  |  | Запорное устройство | Вентиль ввода | 0.1 |  |  |  |  | 1. Ввод защитного газа кран ф50 мм; | Энергослужба | 1
[5 empty] | Вентиль ввода | 0.5 |  |  |  |  | 2. Ввод технической воды задвижка ф 50 мм |  | 1
| Эл.печь №5 |  |  | Запорное устройство | Вентиль ввода | 0.1 |  |  |  |  | 1. Ввод защитного газа кран ф50 мм; | Энергослужба | 1
[5 empty] | Вентиль ввода | 0.5 |  |  |  |  | 2. Ввод технической воды задвижка ф 50 мм |  | 1
| Эл.печь №6 |  |  | Запорное устройство | Вентиль ввода | 0.1 |  |  |  |  | 1. Ввод защитного газа кран ф50 мм; | Энергослужба | 1
[5 empty] | Вентиль ввода | 0.5 |  |  |  |  | 2. Ввод технической воды задвижка ф 50 мм |  | 1
| Зундвиг-Ш |  |  | Запорное устройство | Вентиль ввода | 0.5 |  |  |  |  | 1. Ввод сжатого воздуха вентиль ф40 мм; | Энергослужба | 1
[5 empty] | Вентиль ввода | 0.3 |  |  |  |  | 2.Ввод пара вентиль ф25 мм; |  | 1
[5 empty] | Вентиль ввода | 0.5 |  |  |  |  | 3. Ввод технической воды вентиль ф25 мм |  | 1
| Зундвиг-У |  |  | Запорное устройство | Вентиль ввода | 0.5 |  |  |  |  | 1. Ввод сжатого воздуха вентиль ф15 мм | Энергослужба | 1
[5 empty] | Вентиль ввода | 0.5 |  |  |  |  | 2. Ввод технической воды задвижка ф 25 мм |  | 1
[5 empty] | Вентиль ввода | 0.3 |  |  |  |  | 3.Ввод пара вентиль ф25 мм; |  | 1
| АПУП («Японский») |  |  | Запорное устройство | Вентиль ввода | 0.3 |  |  |  |  | 1.Ввод пара вентиль ф25 мм; | Энергослужба | 1
[5 empty] | Вентиль ввода | 0.5 |  |  |  |  | 2. Ввод сжатого воздуха вентиль ф50 мм; |  | 1
| ВШУ |  |  | Запорное устройство | Вентиль ввода | 0.5 |  |  |  |  | 1. Ввод сжатого воздуха вентиль ф50 мм | Энергослужба | 1
| Авто и Ж/Д ворота |  |  | Запорное устройство | Вентиль ввода | 0.3 |  |  |  |  | 1.Ввод пара вентиль ф25 мм; | Энергослужба | 1
[5 empty] | Вентиль ввода | 0.5 |  |  |  |  | 2. Ввод технической воды задвижка ф 25 мм |  | 1
| Ж/Д ворота |  |  | Запорное устройство | Вентиль ввода | 0.3 |  |  |  |  | 1.Ввод пара вентиль ф25 мм; | Энергослужба | 1
[5 empty] | Вентиль ввода | 0.5 |  |  |  |  | 2. Ввод технической воды задвижка ф 25 мм |  | 1
| Сверлильный станок | Электричество |  | АП | Электрошкаф | [6 empty] | МАСТЕРСКАЯ ЭНЕРГОСЛУЖБЫ 20-валк.
| Наждачный станок | Электричество |  | АП | Электрошкаф | [6 empty] | МАСТЕРСКАЯ ЭНЕРГОСЛУЖБЫ 20-валк.
| Сверлильный станок | Электричество |  | АП | Электрошкаф | [6 empty] | МАСТЕРСКАЯ ЭНЕРГОСЛУЖБЫ 20-валк.
| Гибочный станок | Электричество |  | АП | Электрошкаф | [6 empty] | МАСТЕРСКАЯ ЭНЕРГОСЛУЖБЫ 20-валк.
| Наждачный станок | Электричество |  | АП | Электрошкаф | [6 empty] | МАСТЕРСКАЯ ВЕНТУЧАСТКА
| Сверлильный станок настольный | Электричество |  | АП | Электрошкаф | [6 empty] | МАСТЕРСКАЯ ВЕНТУЧАСТКА
| Сверлильный станок напольный | Электричество |  | АП | Электрошкаф | [6 empty] | МАСТЕРСКАЯ ВЕНТУЧАСТКА
| Наждачный станок 10510021 | Электричество |  | АП | Электрошкаф | [6 empty] | МАСТЕРСКАЯ ЭНЕРГОСЛУЖБЫ ОТД. ЖЕСТИ
| Механическая гибочная машина 10511646 | Электричество |  | АП | Электрошкаф | [6 empty] | МАСТЕРСКАЯ ЭНЕРГОСЛУЖБЫ ОТД. ЖЕСТИ
| Пила маятниковая ПН300/400 10511246 | Электричество |  | АП | Электрошкаф | [6 empty] | МАСТЕРСКАЯ ЭНЕРГОСЛУЖБЫ ОТД. ЖЕСТИ
| Сверлильный станок | Электричество |  | АП | Электрошкаф | [6 empty] | МАСТЕРСКАЯ КОМПЛЕКСНОЙ БРИГАДЫ ПО РЕМОНТУ ЦИРКУЛЯЦИОННЫХ ВЕНТИЛЯТОРОВ
| Наждачный станок | Электричество |  | АП | Электрошкаф | [6 empty] | МАСТЕРСКАЯ КОМПЛЕКСНОЙ БРИГАДЫ ПО РЕМОНТУ ЦИРКУЛЯЦИОННЫХ ВЕНТИЛЯТОРОВ
| Кран-балка | Электричество |  | АП | Электрошкаф | [6 empty] | МАСТЕРСКАЯ КОМПЛЕКСНОЙ БРИГАДЫ ПО РЕМОНТУ ЦИРКУЛЯЦИОННЫХ ВЕНТИЛЯТОРОВ
| Тельфер | Электричество |  | АП | Электрошкаф | [6 empty] | МАСТЕРСКАЯ КОМПЛЕКСНОЙ БРИГАДЫ ПО РЕМОНТУ ЦИРКУЛЯЦИОННЫХ ВЕНТИЛЯТОРОВ
| Передаточная тележка | Электричество |  | АП | Электрошкаф | [6 empty] | МАСТЕРСКАЯ КОМПЛЕКСНОЙ БРИГАДЫ ПО РЕМОНТУ ЦИРКУЛЯЦИОННЫХ ВЕНТИЛЯТОРОВ
| Гибочный станок | Сжатый воздух; Электроэнергия |  | Вентиль; АП | Электрошкаф, вентиль ввода | 0.5 | [5 empty] | Участок ТНП
| Гьльотинные ножницы №1 | Сжатый воздух; Электроэнергия |  | Вентиль; АП | Электрошкаф, вентиль ввода | 0.5 | [5 empty] | Участок ТНП
| Гьльотинные ножницы №2 | Сжатый воздух; Электроэнергия |  | Вентиль; АП | Электрошкаф, вентиль ввода | 0.5 | [5 empty] | Участок ТНП
| Циркуль | Сжатый воздух; Электроэнергия |  | Вентиль; АП | Электрошкаф, вентиль ввода | 0.5 | [5 empty] | Участок ТНП
| Гьльотинные ножницы №1 | Сжатый воздух; Электроэнергия |  | Вентиль; АП | Электрошкаф, вентиль ввода | 0.5 | [5 empty] | Участок легированных сталей АПР-2
| Гьльотинные ножницы №2 | Сжатый воздух; Электроэнергия |  | Вентиль; АП | Электрошкаф, вентиль ввода | 0.5 | [5 empty] | Участок легированных сталей АПР-3
| Гибочный станок | Сжатый воздух |  | Вентиль | Вентиль ввода | 0.5 | [5 empty] | 1 уп-й конвеъер
| Гибочный станок | Сжатый воздух |  | Вентиль | Вентиль ввода | 0.5 | [5 empty] | 2 уп-й конвеъер
| Машина по насечке валков | Сжатый воздух |  | Вентиль | Вентиль ввода | 0.5 | [5 empty] | ВШУ прокатка СМ-1
| Машина по насечке валков | Сжатый воздух |  | Вентиль | Вентиль ввода | 0.5 | [5 empty] | ВШУ прокатка СМ-2
| Установка закачки подушек | Сжатый воздух |  | Вентиль | Вентиль ввода | 0.5 | [5 empty] | ВШУ жести
| Сверлильный станок | Электричество |  | АП | Электрошкаф | [6 empty] | Мастерская неметалических изделий
| Наждачный станок | Электричество |  | АП | Электрошкаф | [6 empty] | Мастерская неметалических изделий
| Отрезной | Электричество |  | АП | Электрошкаф | [6 empty] | Мастерская неметалических изделий
| Наждачный станок | Электричество |  | АП | Электрошкаф | [6 empty] | Мастерская энергослужбы НТА-4